## 县级行政区
国网承德供电公司2026年三季度分布式光伏区域可开放容量公示表（公示时间：2026年7月21日）
评估等级：绿色：在已备案分布式电源全部并网后，仍具备分布式电源接入空间 黄色：分布式电源接入空间不足，已备案且未并网分布式电源无法全部接入 红色：在系统承载力未改善前，不具备分布式电源接入空间 对于所属相同上一级电网设备的本级电网设备，本季度新增分布式电源接入容量之和不超过上一级电网设备可开放容量，同时不超过本行政区可开放容量。
序号 | 地市 | 县域 | 可开放备案容量下限(兆瓦) | 评估等级
1 | 承德 | 双桥区供电中心 | 1.5398 | 绿
2 | 承德 | 双滦区供电中心 | 5.8517 | 绿
3 | 承德 | 营子区供电中心 | 3.0733 | 绿
4 | 承德 | 承德县供电公司 | 11.1228 | 绿
5 | 承德 | 兴隆县供电公司 | 3.9574 | 绿
6 | 承德 | 滦平县供电公司 | 11.036 | 绿
7 | 承德 | 隆化县供电公司 | 4.1693 | 绿
8 | 承德 | 丰宁县供电公司 | 6.4879 | 绿
9 | 承德 | 宽城县供电公司 | 8.5984 | 绿
10 | 承德 | 围场县供电公司 | 25.0176 | 绿
11 | 承德 | 高新区供电中心 | 11.4562 | 绿
12 | 承德 | 平泉市供电公司 | 9.0489 | 绿

## 220千伏主变
国网承德供电公司2026年三季度220千伏主变分布式光伏可开放容量公示表（公示时间：2026年7月21日）
评估等级：绿色：在已备案分布式电源全部并网后，仍具备分布式电源接入空间 黄色：分布式电源接入空间不足，已备案且未并网分布式电源无法全部接入 红色：在系统承载力未改善前，不具备分布式电源接入空间 对于所属相同上一级电网设备的本级电网设备，本季度新增分布式电源接入容量之和不超过上一级电网设备可开放容量，同时不超过本行政区可开放容量。
序号 | 地市 | 区县 | 乡镇/街道 | 所带村/街道 | 220千伏主变名称 | 可开放备案容量下限(兆瓦) | 评估等级
1 | 承德 | 丰宁县供电公司 | 新丰路街道 | 白塔村 | 潮河变电站2号主变 | 70.5936 | 绿
2 |  |  | 大阁镇 | 北园子村、韩村、林营村、满堂村、南二营村、南三营村、南瓦窑村、南辛营村、樱桃沟村、撒袋沟门村、撒二营村、白塔村
3 |  |  | 南营镇 | 南营村
4 |  |  | 王营乡 | 北道池村、北沟村、范营村、门营村、南沟村、辛营村
5 |  |  | 团榆树乡 | 南沟村
6 |  |  | 凤山镇 | 坝汉沟村、白营村、北关村、北窝铺村、波罗沟村、勃营村、抄梁山村、达来沟村、大胡马沟村、大水泉沟村、东沟村、东关村、东头营村、二道沟村、凤山村、好松沟村、红牛沟村、喉头沟里村、喉头沟门村、花盆村、尖兵沟村、兰营村、柳条沟村、马连沟村、毛桃沟村、庙沟村、庙沟门村、磨石沟门村、南沟村、南营村、跑场沟村、千佛寺村、三道沟村、沙锦营村、上坝村、上官营村、四道沟里村、四道沟门村、四楞沟村、塔沟村、陶来营村、佟栅子村、头道沟村、乌拉海营村、西沟里村、下坝村、小胡马沟村、小四道沟村、榆树林村、元宝山沟村、中营小区、朱首营村
7 |  |  | 北头营乡 | 布家沟村、瓦房村
8 |  |  | 下坝乡 | 二道沟村
9 |  |  | 黑山嘴镇 | 八间房村、大龙潭里村、关家沟村、黑山嘴村、来宝营村、三岔口村、三道沟门村、下台子村、厢黄旗村、小营子村、朱窝铺村
10 |  |  | 胡麻营镇 | 白菜村、大龙沟村、大龙潭村、大水沟村、大西沟村、二道梁村、二仟地村、二只沟门村、二指沟里村、后大庙村、胡麻营村、虎什哈沟村、刘窝铺村、南沟村、前营村、三岔口村、三台子村、山前村、山弯村、上甸子村、上店子村、石门村、塔沟村、塔沟中村、塔黄旗北沟村、塔黄旗村、塔前村、铁沟门村、王营村、窝铺沟村、西沟村、西梨树沟村、小龙沟村、小塔沟门、小塔沟门村、左窝铺村、胡麻营村
11 |  |  | 天桥镇 | 前沟门村、六道沟村
12 |  | 滦平县供电公司 | 安纯沟门镇 | 上瓦房村、小白旗村、五道河村
13 |  |  | 虎什哈镇 | 西营坊村、大河北村、虎什哈村、猴山村、脖树下村、六道河村、三道河村、西北沟村
14 |  |  | 邓厂乡 | 邓厂村、高卧铺村、下王营
15 |  |  | 付家店满族乡 | 北店子村、代营村
16 |  |  | 马营子满族乡 | 南大庙村、马营子村、大兴沟村、于营子村、西沟村、南子村、石门村、高营子村、龙潭沟村、黑石头村
17 |  | 丰宁县供电公司 | 新丰路街道 | 白塔村 | 潮河变电站3号主变 | 47.8941 | 绿
18 |  |  | 大阁镇 | 北园子村、韩村、林营村、满堂村、南二营村、南三营村、南瓦窑村、南辛营村、樱桃沟村、撒袋沟门村、撒二营村、白塔村
19 |  |  | 南营镇 | 南营村
20 |  |  | 王营乡 | 北道池村、北沟村、范营村、门营村、南沟村、辛营村
21 |  |  | 团榆树乡 | 南沟村
22 |  |  | 凤山镇 | 坝汉沟村、白营村、北关村、北窝铺村、波罗沟村、勃营村、抄梁山村、达来沟村、大胡马沟村、大水泉沟村、东沟村、东关村、东头营村、二道沟村、凤山村、好松沟村、红牛沟村、喉头沟里村、喉头沟门村、花盆村、尖兵沟村、兰营村、柳条沟村、马连沟村、毛桃沟村、庙沟村、庙沟门村、磨石沟门村、南沟村、南营村、跑场沟村、千佛寺村、三道沟村、沙锦营村、上坝村、上官营村、四道沟里村、四道沟门村、四楞沟村、塔沟村、陶来营村、佟栅子村、头道沟村、乌拉海营村、西沟里村、下坝村、小胡马沟村、小四道沟村、榆树林村、元宝山沟村、中营小区、朱首营村
23 |  |  | 北头营乡 | 布家沟村、瓦房村
24 |  |  | 下坝乡 | 二道沟村
25 |  |  | 黑山嘴镇 | 八间房村、大龙潭里村、关家沟村、黑山嘴村、来宝营村、三岔口村、三道沟门村、下台子村、厢黄旗村、小营子村、朱窝铺村
26 |  |  | 胡麻营镇 | 白菜村、大龙沟村、大龙潭村、大水沟村、大西沟村、二道梁村、二仟地村、二只沟门村、二指沟里村、后大庙村、胡麻营村、虎什哈沟村、刘窝铺村、南沟村、前营村、三岔口村、三台子村、山前村、山弯村、上甸子村、上店子村、石门村、塔沟村、塔沟中村、塔黄旗北沟村、塔黄旗村、塔前村、铁沟门村、王营村、窝铺沟村、西沟村、西梨树沟村、小龙沟村、小塔沟门、小塔沟门村、左窝铺村、胡麻营村
27 |  |  | 天桥镇 | 前沟门村、六道沟村
28 |  | 宽城县供电公司 | 宽城镇 | 北街社区、中街社区、北街村、中街村、罗家沟村、山后村 | 都山变电站2号主变 | 85.6178 | 绿
29 |  |  | 龙须门镇 | 镇政府驻龙须门村：龙须门村、王家店村、徐家店村、上店村、梁前院村、小龙须门村、药王庙村、骆驼厂村、老亮子村、石洞沟村、大块地村、柳树底下村、冯杖子村、板城沟村、韩杖子村、金宝沟村、二道杖子村、北孤山子村、榆树沟村、东李杖子村、广东山村、下杖子村
30 |  |  | 峪耳崖镇 | 镇政府驻后庄村：后庄村、双洞子村、西川村、上院村、莲花池村、三道河子村、北大岭村、唐家庄村、北大杖子村、前庄村、小庙沟村、大庙沟村、新甸村、蒋屯子村、山家湾子村、增湾子村、龙凤沟村、龙凤沟里村、椅子圈村、葫芦峪村
31 |  |  | 汤道河镇 | 镇政府驻汤道河村：向阳村、东汤道河村、王杖子村、毛局子村、西庄村、胡杖子村、北庄村、金杖子村、乱泥沟村、李杖子村、冰沟村、黄土坡村、酒会沟村、李家窝铺村、大梨树村、汤道河村、白庙子村、偏崖子村
32 |  |  | 苇子沟乡 | 乡政府驻北苇子沟村：北苇子沟村、三旗杆村、南苇子沟村、穆杖子村、蔡家沟村、大彭杖子村、杨家沟村、小彭杖子村
33 |  |  | 宽城镇 | 北街社区、中街社区、北街村、中街村、罗家沟村、山后村 | 都山变电站3号主变 | 85.3077 | 绿
34 |  |  | 龙须门镇 | 镇政府驻龙须门村：龙须门村、王家店村、徐家店村、上店村、梁前院村、小龙须门村、药王庙村、骆驼厂村、老亮子村、石洞沟村、大块地村、柳树底下村、冯杖子村、板城沟村、韩杖子村、金宝沟村、二道杖子村、北孤山子村、榆树沟村、东李杖子村、广东山村、下杖子村
35 |  |  | 峪耳崖镇 | 镇政府驻后庄村：后庄村、双洞子村、西川村、上院村、莲花池村、三道河子村、北大岭村、唐家庄村、北大杖子村、前庄村、小庙沟村、大庙沟村、新甸村、蒋屯子村、山家湾子村、增湾子村、龙凤沟村、龙凤沟里村、椅子圈村、葫芦峪村
36 |  |  | 汤道河镇 | 镇政府驻汤道河村：向阳村、东汤道河村、王杖子村、毛局子村、西庄村、胡杖子村、北庄村、金杖子村、乱泥沟村、李杖子村、冰沟村、黄土坡村、酒会沟村、李家窝铺村、大梨树村、汤道河村、白庙子村、偏崖子村
37 |  |  | 苇子沟乡 | 乡政府驻北苇子沟村：北苇子沟村、三旗杆村、南苇子沟村、穆杖子村、蔡家沟村、大彭杖子村、杨家沟村、小彭杖子村
38 |  |  | 碾子峪镇 | 镇政府驻碾子峪村：关堂子村、岭西村、榆树林村、桃树峪村、沙窝峪村、榆树峪村、艾峪口村、大屯村、碾子峪村、大坂村、孤山子村 | 富强变电站1号主变 | 87.2663 | 绿
39 |  |  | 碾子峪镇 | 镇政府驻碾子峪村：关堂子村、岭西村、榆树林村、桃树峪村、沙窝峪村、榆树峪村、艾峪口村、大屯村、碾子峪村、大坂村、孤山子村 | 富强变电站2号主变 | 87.4529 | 绿
40 |  | 承德县供电公司 | 六沟镇 | 北沟村、大东窑村、何家南沟村、葛杖子村、旗杆沟村、西窑村、六沟村、闫家沟村、南水泉村、大榆树沟村、牛旺沟村、北平台村、大梁前村、前五沟村、北水泉村、河东村、中六沟村、大梨树沟村、跳沟村、后五沟村、上坡子村、孤山西沟村、东山咀村、郝季沟村、墩台村、四沟村、大车道沟村、房身沟村、南窑村、小榆树沟村、小老爷庙村、杨树沟村、化营村 | 冀北.高寺台站2号主变 | 0 | 红
41 |  |  | 高寺台镇 | 东营村、纪营村、下河口村、唐杖子村、山西营村、张营村、郭杖子村、北观音堂村、高寺台村、营房村、马营村、乔杖子村、三岔口村、兴隆街村、车营村、王营村、龙潭村
42 |  |  | 头沟镇 | 汤泉村、头道河村、头块地村、头沟南沟村、池营子村、三块地村、兴隆山村、瓦房村、头沟村、上河北村、东南荒村、北台子村、大酒缸村、双庙村、北沟门村、椴木沟村、大孤山村、平房村、朱营村、二块地村、西地村、霍家沟门村、上苍子村、烧锅村、小孤山村、木匠沟村、上平台村、北老爷庙村
43 |  | 隆化县供电公司 | 中关镇 | 镇政府驻中关村、北铺子村、东升村、王栅子村、大铺村、三家村、龙凤村、靠山店村、梁前村、于家店村
44 |  |  | 章吉营镇 | 南孤山村、共和村、黎明村、大官营村
45 |  | 双桥区供电中心 | 双峰寺镇 | 甸子村、东荒村、东坎村、干沟子村、贾营村、李营村、南堂村、平房沟村、三道河村、山湾村、双峰寺村、双峰寺社区、西坎村、下南山村、小东沟村、新房子村
46 |  |  | 狮子沟镇 | 上二道河子村、普宁寺社区
47 |  |  | 水泉沟镇 | 大沃铺村
48 |  | 承德县供电公司 | 六沟镇 | 北沟村、大东窑村、何家南沟村、葛杖子村、旗杆沟村、西窑村、六沟村、闫家沟村、南水泉村、大榆树沟村、牛旺沟村、北平台村、大梁前村、前五沟村、北水泉村、河东村、中六沟村、大梨树沟村、跳沟村、后五沟村、上坡子村、孤山西沟村、东山咀村、郝季沟村、墩台村、四沟村、大车道沟村、房身沟村、南窑村、小榆树沟村、小老爷庙村、杨树沟村、化营村 | 冀北.高寺台站1号主变 | 0 | 红
49 |  |  | 高寺台镇 | 东营村、纪营村、下河口村、唐杖子村、山西营村、张营村、郭杖子村、北观音堂村、高寺台村、营房村、马营村、乔杖子村、三岔口村、兴隆街村、车营村、王营村、龙潭村
50 |  |  | 头沟镇 | 汤泉村、头道河村、头块地村、头沟南沟村、池营子村、三块地村、兴隆山村、瓦房村、头沟村、上河北村、东南荒村、北台子村、大酒缸村、双庙村、北沟门村、椴木沟村、大孤山村、平房村、朱营村、二块地村、西地村、霍家沟门村、上苍子村、烧锅村、小孤山村、木匠沟村、上平台村、北老爷庙村
51 |  | 隆化县供电公司 | 中关镇 | 镇政府驻中关村、北铺子村、东升村、王栅子村、大铺村、三家村、龙凤村、靠山店村、梁前村、于家店村
52 |  |  | 章吉营镇 | 南孤山村、共和村、黎明村、大官营村
53 |  | 双桥区供电中心 | 双峰寺镇 | 甸子村、东荒村、东坎村、干沟子村、贾营村、李营村、南堂村、平房沟村、三道河村、山湾村、双峰寺村、双峰寺社区、西坎村、下南山村、小东沟村、新房子村
54 |  |  | 狮子沟镇 | 上二道河子村、普宁寺社区
55 |  |  | 水泉沟镇 | 大沃铺村
56 |  | 平泉市供电公司 | 卧龙镇 | 下洼子村、庙后村、东城社区、八家村、娘娘庙村、安杖子村、大庙村 | 建平变电站3号主变 | 39.8595 | 绿
57 |  |  | 平泉镇 | 镇政府驻城北社区：府佑社区、土城子村、盛世社区、房身沟村、城北村、绥远社区、祥宁社区、黄杖子村、猴山沟村、红花沟村、于营子村、东三家村
58 |  |  | 茅兰沟乡 | 东雹神庙村、前营子村、五家村、茅兰沟村、九神庙村、喇嘛洞村、帽子山村、长胜沟村、永盛村
59
60 |  |  | 七家岱乡 | 杜岱营子村
61 |  |  |  | 乡政府驻雹神庙村：朝阳洞村、大地村
62 |  |  | 杨树岭镇 | 耿家沟村、东大庙村、纪家营村、方杖子村、槽碾沟村、朱家沟村、排杖子村、王家营村、双庙村
63
64 |  | 平泉市供电公司 | 卧龙镇 | 下洼子村、庙后村、东城社区、八家村、娘娘庙村、安杖子村、大庙村 | 建平变电站2号主变 | 27.6129 | 绿
65 |  |  | 平泉镇 | 镇政府驻城北社区：府佑社区、土城子村、盛世社区、房身沟村、城北村、绥远社区、祥宁社区、黄杖子村、猴山沟村、红花沟村、于营子村、东三家村
66 |  |  | 茅兰沟乡 | 东雹神庙村、前营子村、五家村、茅兰沟村、九神庙村、喇嘛洞村、帽子山村、长胜沟村、永盛村
67
68 |  |  | 七家岱乡 | 杜岱营子村
69 |  |  |  | 乡政府驻雹神庙村：朝阳洞村、大地村
70 |  |  | 杨树岭镇 | 耿家沟村、东大庙村、纪家营村、方杖子村、槽碾沟村、朱家沟村、排杖子村、王家营村、双庙村
71
72 |  | 平泉市供电公司 | 卧龙镇 | 下洼子村、庙后村、东城社区、八家村、娘娘庙村、安杖子村、大庙村 | 建平变电站1号主变 | 45.0962 | 绿
73 |  |  | 平泉镇 | 镇政府驻城北社区：府佑社区、土城子村、盛世社区、房身沟村、城北村、绥远社区、祥宁社区、黄杖子村、猴山沟村、红花沟村、于营子村、东三家村
74 |  |  | 茅兰沟乡 | 东雹神庙村、前营子村、五家村、茅兰沟村、九神庙村、喇嘛洞村、帽子山村、长胜沟村、永盛村
75
76 |  |  | 七家岱乡 | 杜岱营子村
77 |  |  |  | 乡政府驻雹神庙村：朝阳洞村、大地村
78 |  |  | 杨树岭镇 | 耿家沟村、东大庙村、纪家营村、方杖子村、槽碾沟村、朱家沟村、排杖子村、王家营村、双庙村
79
80 |  | 隆化县供电公司 | 安州街道 | 阿拉营村、下洼子村、伊逊河沟村、缸瓦窑沟村、东街村、街道办事处驻北街村、荣顺村、东街村 | 隆城变电站1号主变 | 62.0928 | 绿
81 |  |  | 苔山镇 | 西山村、煤窑村、西沟门村、西沟村、苔山后村、山咀村
82 |  |  | 庙子沟乡 | 乡政府驻庙子沟村、八家村、东台村、三间房村、十间房村、赵木匠沟村
83 |  |  | 汤头沟镇 | 苇子沟村
84 |  |  | 尹家营乡 | 九屋营村、上沟村、银山子村、上沟村
85 |  |  | 步古沟镇 | 泉眼沟村、白虎沟村、高丽营村、蛤蟆梁村、榆树营村、栅子村
86 |  |  | 湾沟门乡 | 乡政府驻湾沟门村：茶棚村、东底沟村、娘娘庙村、大西台村、南北沟村、苇塘沟村、赵晓斯沟村、四道沟村、大坝沟村
87 |  |  | 七家镇 | 镇政府驻七家村、汤头沟门村、白杨沟村
88 |  |  | 中关镇 | 于家店村
89 |  |  | 韩麻营镇 | 韩三沟门村、马虎营村
90 |  | 双滦区供电中心 | 双塔山镇 | 单塔子村
91 |  |  | 大庙镇 | 北梁村、上碾子村、岔沟门村、凤凰咀村
92 |  | 隆化县供电公司 | 安州街道 | 街道办事处驻北街村、阿拉营村、下洼子村、伊逊河沟村、缸瓦窑沟村、东街村、下甸子村 | 隆城变电站2号主变 | 15.0484 | 绿
93 |  |  | 苔山镇 | 莫海沟村、于家沟村、山嘴村、西山村
94 |  |  | 汤头沟镇 | 汤头沟村、大布汰村、大连沟村、大沈屯村、富新村、河洛营村、红山子村、沙陀子村、山前村、四十家子村、西窑村、小布汰村、小沈屯村、辛店村、凤凰岭村、水泉村、下东沟村、小汤头沟村
95 |  |  | 郭家屯镇 | 镇政府驻东屯村、小梁村、河北村、水泉村
96 |  |  | 七家镇 | 镇政府驻七家村、西地村、西道村、南营村、刘家沟村、三十家子村
97 |  |  | 茅荆坝镇 | 镇政府驻茅荆坝村、郑家沟村
98 |  |  | 中关镇 | 于家店村
99 |  |  | 韩麻营镇 | 镇政府驻韩麻营村、汤头沟村、马虎营村、铁匠营村、海岱沟村、曹司务营村、平房村、十八里汰村、京堂沟村、牌岔子村、
100 |  | 围场县供电公司 | 兰旗卡伦乡 | 望道石村
101 |  |  | 腰站镇 | 腰站村
102 |  |  | 银窝沟乡 | 银镇村
103 |  |  | 山湾子乡 | 朵石村，如意山村，山湾子村，半壁山村，德合公村，热水汤村，杨树岭镇三座店村，拐步楼村，
104 |  |  | 围场镇 | 伊逊社区，锥峰社区，通祥社区，木兰社区，金字村，
105 |  | 围场县供电公司 | 龙头山镇 | 凤凰社区，克字村，龙头山村，大字村，金字村，多上村，多下村，二板村，小锥子山村 | 木兰变电站3号主变 | 0 | 红
106 |  |  | 围场镇 | 丽水社区，龙头山村，金字村，前进村，二板村，伊逊社区，迎宾社区，伊逊社区，凤凰社区，河东村，木兰社区，富强村
107 |  |  | 牌楼乡 | 东岔村，碾子沟村，厂沟村，西岔村，西上村，于家湾村，红砬子村，六十棵村，牌楼村，
108 |  |  | 城子镇 | 八顷村，城子村，二号村，哈字村，六棵桦村，平房村，十二号村，十九号村，桃山村，土门村，亚字村，
109 |  |  | 大头山乡 | 哈字村，大河口村，大头山村，贺家营村，黄土梁村，柳条沟村，前怀村，双月村，裕泰丰村，
110 |  |  | 石桌子乡 | 柳条沟村
111 |  |  | 三义永乡 | 杜家店村
112 |  |  | 姜家店乡 | 杜家店村，二道沟村，如意山村，姜家店村，三义永村，庙子沟村，红葫芦村，王家店村，
113 |  |  | 山湾子乡 | 红葫芦村，姜家店村，朵石村，王家店村，半壁山村，牧场，杨树沟村，杨树岭镇三座店村，
114 |  |  | 腰站镇 | 碑亭子村，边墙山村，乌拉沟村，下三合义村，榆木沟村，腰站村，
115 |  |  | 四合永镇 | 雷字村，大石门村，掌字村，广字村，合字村，虎字村，营字村，鹿圈村，玛琥沟村，四棵树村，乌苏沟村，下界地村，
116 |  |  | 朝阳地镇 | 北道村，大兴永村，前石坯村，下地村，叶柏寿村，石泉河村，朝阳地村，温珠沟村，叶柏寿村
117 |  |  | 克勒沟镇 | 大苇子沟村，高家店村，克勒沟村，毛大坝村，七座塔村，石人沟村，头道梁子村，围字村，小苇子沟村，元宝洼村，
118 |  | 围场县供电公司 | 龙头山镇 | 凤凰社区，克字村，龙头山村，大字村，金字村，多上村，多下村，二板村，小锥子山村 | 木兰变电站2号主变 | 0 | 红
119 |  |  | 围场镇 | 丽水社区，龙头山村，金字村，前进村，二板村，伊逊社区，迎宾社区，伊逊社区，凤凰社区，河东村，木兰社区，富强村
120 |  |  | 牌楼乡 | 东岔村，碾子沟村，厂沟村，西岔村，西上村，于家湾村，红砬子村，六十棵村，牌楼村，
121 |  |  | 城子镇 | 八顷村，城子村，二号村，哈字村，六棵桦村，平房村，十二号村，十九号村，桃山村，土门村，亚字村，
122 |  |  | 大头山乡 | 哈字村，大河口村，大头山村，贺家营村，黄土梁村，柳条沟村，前怀村，双月村，裕泰丰村，
123 |  |  | 石桌子乡 | 柳条沟村
124 |  |  | 三义永乡 | 杜家店村
125 |  |  | 姜家店乡 | 杜家店村，二道沟村，如意山村，姜家店村，三义永村，庙子沟村，红葫芦村，王家店村，
126 |  |  | 山湾子乡 | 红葫芦村，姜家店村，朵石村，王家店村，半壁山村，牧场，杨树沟村，杨树岭镇三座店村，
127 |  |  | 腰站镇 | 碑亭子村，边墙山村，乌拉沟村，下三合义村，榆木沟村，腰站村，
128 |  |  | 四合永镇 | 雷字村，大石门村，掌字村，广字村，合字村，虎字村，营字村，鹿圈村，玛琥沟村，四棵树村，乌苏沟村，下界地村，
129 |  |  | 朝阳地镇 | 北道村，大兴永村，前石坯村，下地村，叶柏寿村，石泉河村，朝阳地村，温珠沟村，叶柏寿村
130 |  |  | 克勒沟镇 | 大苇子沟村，高家店村，克勒沟村，毛大坝村，七座塔村，石人沟村，头道梁子村，围字村，小苇子沟村，元宝洼村，
131 |  | 宽城县供电公司 | 板城镇 | 镇政府驻西村村：南沟村、北沟村、西村村、上板城村、峡沟村、土牛子村、椴树沟村、下板城村、双庙村、安达石村、茅麦峪村、山西村、崖门子村、西李杖子村、东杖子村、岔沟村、尖山子村 | 瀑河变电站2号主变 | 42.5867 | 绿
132 |  | 宽城县供电公司 | 板城镇 | 镇政府驻西村村：南沟村、北沟村、西村村、上板城村、峡沟村、土牛子村、椴树沟村、下板城村、双庙村、安达石村、茅麦峪村、山西村、崖门子村、西李杖子村、东杖子村、岔沟村、尖山子村 | 瀑河变电站1号主变 | 38.6181 | 绿
133 |  | 宽城县供电公司 | 宽城镇 | 镇政府驻宽城镇河西社区：北街社区、中街社区、缸窑沟社区、河西社区、北街村、中街村、西街村、下河西村、大前坡峪村、霍家店村、下坎子村、大马沟村、上河西村、沟门村、沟里村、三异井村、蒋杖子村、九虎岭村 | 瀑河变电站3号主变 | 113.3697 | 绿
134 |  |  | 桲罗台镇 | 镇政府驻桲罗台村：白台子村、横坡子村、安家峪村、永存村、新甸子村、椴木峪村、西卜子村、白草林村、炮岭村、桲罗台村
135 |  |  | 孟子岭乡 | 乡政府驻南天门村：孟子岭村、上孟子岭村、南天门村、圪垯地村、石柱子村、大桑园村、王厂沟村、柏木塘村
136 |  |  | 独石沟乡 | 乡政府驻小河口村：西安峪村、小河口村、燕子峪村、东广沟村、贾家安村、蓝旗地村
137 |  | 承德县供电公司 | 下板城镇 | 杨树林村、大平台村、新兴社区、桥东社区、杨村、中心街社区、暖儿河煤矿社区、北圈村、小兰窝村、李家沟村、朝梁子村、东窑村、干沟门村、老梁沟门村、小平台村、张家店村、常裕沟村、路通沟村、大杖子村、北湾子村、石湖村、胡杖子村 | 热河变电站1号主变 | 72.6887 | 绿
138 |  | 高新区供电中心 | 冯营子镇 | 滦阳御园、国创融园、师专、冯营子村、阳光四季城新区、水泉村、三道弯村、太阳沟村、砖瓦窑村、下栅子村、上栅子村、御龙湾新小区、崔梨沟村、石油学校、御龙瀚府小区、铂悦山小区、凤凰御景小区、银河丽都小区、附属医院南院、高铁站、西营村、东营村
139 |  |  | 上板城镇 | 边家沟村、狮子沟村、大营子村、卸甲营村、南北营村、漫子沟村、陈家沟村、上板城村、秦家沟村、赵家沟村、西窑村、西大庙村、上台子村、西北沟村、松树沟村、杨家沟村、周营子村、三家村、黄旗湾村、老爷庙村、潘家沟村、涝泥塘村、山湾子村、大槟沟村、南双庙村、上台子村、三道河村、房身沟村、上板城村、卸甲营村、白河南村
140 |  | 承德县供电公司 | 下板城镇 | 杨树林村、大平台村、新兴社区、桥东社区、杨村、中心街社区、暖儿河煤矿社区、北圈村、小兰窝村、李家沟村、朝梁子村、东窑村、干沟门村、老梁沟门村、小平台村、张家店村、常裕沟村、路通沟村、大杖子村、北湾子村、石湖村、胡杖子村 | 热河变电站2号主变 | 71.7163 | 绿
141 |  | 高新区供电中心 | 冯营子镇 | 滦阳御园、国创融园、师专、冯营子村、阳光四季城新区、水泉村、三道弯村、太阳沟村、砖瓦窑村、下栅子村、上栅子村、御龙湾新小区、崔梨沟村、石油学校、御龙瀚府小区、铂悦山小区、凤凰御景小区、银河丽都小区、附属医院南院、高铁站、西营村、东营村
142 |  |  | 上板城镇 | 边家沟村、狮子沟村、大营子村、卸甲营村、南北营村、漫子沟村、陈家沟村、上板城村、秦家沟村、赵家沟村、西窑村、西大庙村、上台子村、西北沟村、松树沟村、杨家沟村、周营子村、三家村、黄旗湾村、老爷庙村、潘家沟村、涝泥塘村、山湾子村、大槟沟村、南双庙村、上台子村、三道河村、房身沟村、上板城村、卸甲营村、白河南村
143 |  | 平泉市供电公司 | 平泉镇 | 东南沟村、赵杖子村、小道虎沟村、双洞子村、药王庙村、哨鹿沟村、白庙子村、水泉社区、荣华社区、西坝村、中大街社区、胜利街社区、瓦庙子村、哈叭气村、河南村、南岭村、瀑河沿村、康杖子村、红山嘴村、滨河社区 | 森园变电站2号主变 | 37.5369 | 绿
144 |  |  | 小寺沟镇 | 镇政府驻小寺沟村：南三家村、姚杖子村、桥西村、河沟子村、苏子沟村、雅图沟村、凤山新村、袁家店村、万杖子村
145 |  |  | 南五十家子镇 | 镇政府驻南五十家子村：干沟子村、后甸子村、小马杖子村、会州城村、西水泉村、大杨杖子村、西南山村、铜矿社区、下店村、姜杖子村、干沟门村
146 |  |  | 平泉镇 | 东南沟村、赵杖子村、小道虎沟村、双洞子村、药王庙村、哨鹿沟村、白庙子村、水泉社区、荣华社区、西坝村、中大街社区、胜利街社区、瓦庙子村、哈叭气村、河南村、南岭村、瀑河沿村、康杖子村、红山嘴村、滨河社区 | 森园变电站1号主变 | 37.7499 | 绿
147 |  |  | 小寺沟镇 | 镇政府驻小寺沟村：南三家村、姚杖子村、桥西村、河沟子村、苏子沟村、雅图沟村、凤山新村、袁家店村、万杖子村
148 |  |  | 南五十家子镇 | 镇政府驻南五十家子村：干沟子村、后甸子村、小马杖子村、会州城村、西水泉村、大杨杖子村、西南山村、铜矿社区、下店村、姜杖子村、干沟门村
149 |  | 兴隆县供电公司 | 挂兰峪镇 | 双官铺村、挂兰峪村、太平村、橡树台村、二甸子村、大鹿圈村、西安村、金山子村、二拨子村、三拨子村、四拨子村、龙洞峪村、六拨子村 | 天文台变电站1号主变 | 110.5514 | 绿
150 |  |  | 兴隆镇 | 长河套村、庙梁村、八品叶村、十四顷村、黄酒馆村、龙窝村、双林村、大灰窑村、小东区村、北区村、小河南村、大河南村、中央村、东关村、西关村、大东区村
151 |  | 营子区供电中心 | 营子镇 | 所带村：老爷庙、营子、喇嘛沟、营子、喇嘛沟 所带街道：铁道北社区、桥西社区
152 |  |  | 北营房镇 | 所带村：姚栅子
153 |  |  | 汪家庄镇 | 所带村：涝洼滩、汪家庄、姚家庄、早子岭
154 |  |  | 北马圈子镇 | 所带村：金扇子、南马圈子
155 |  | 兴隆县供电公司 | 挂兰峪镇 | 双官铺村、挂兰峪村、太平村、橡树台村、二甸子村、大鹿圈村、西安村、金山子村、二拨子村、三拨子村、四拨子村、龙洞峪村、六拨子村 | 天文台变电站2号主变 | 110.6015 | 绿
156 |  |  | 兴隆镇 | 长河套村、庙梁村、八品叶村、十四顷村、黄酒馆村、龙窝村、双林村、大灰窑村、小东区村、北区村、小河南村、大河南村、中央村、东关村、西关村、大东区村
157 |  | 营子区供电中心 | 营子镇 | 所带村：老爷庙、营子、喇嘛沟、营子、喇嘛沟 所带街道：铁道北社区、桥西社区
158 |  |  | 北营房镇 | 所带村：姚栅子
159 |  |  | 汪家庄镇 | 所带村：涝洼滩、汪家庄、姚家庄、早子岭
160 |  |  | 北马圈子镇 | 所带村：金扇子、南马圈子
161 |  | 滦平县供电公司 | 金沟屯镇 | 金沟屯村。云盘山村。大杨树沟村。丁营村。瓦房村。下甸子村。荒地村。三道湾村。梁后村。大黑沟村。滦河沿村 | 铁马变电站2号主变 | 121.5531 | 绿
162 |  | 双滦区供电中心 | 元宝山街道 | 枫林绿洲社区、元宝山社区、东园社区
163 |  |  | 双塔山镇 | 大三岔口村、棋盘地村、下店子村、大元宝山村、小元宝山村
164 |  |  | 大庙镇 | 小三岔口村、
165 |  | 滦平县供电公司 | 金沟屯镇 | 金沟屯村。云盘山村。大杨树沟村。丁营村。瓦房村。下甸子村。荒地村。三道湾村。梁后村。大黑沟村。滦河沿村 | 铁马变电站3号主变 | 100.5931 | 绿
166 |  | 双滦区供电中心 | 元宝山街道 | 枫林绿洲社区、元宝山社区、东园社区
167 |  |  | 双塔山镇 | 大三岔口村、棋盘地村、下店子村、大元宝山村、小元宝山村
168 |  |  | 大庙镇 | 小三岔口村、
169 |  | 丰宁县供电公司 | 大阁镇 | 白塔村、北园子村、达二营村、达三营村、达四沟村、河东村、撒二营村、帐房沟村、帐房沟村 | 五道营变电站2号主变 | 68.2788 | 绿
170 |  |  | 新丰路街道 | 白塔村、北园子村、河东村
171 |  |  | 大滩镇 | 大西沟村、大下营村、喇嘛波罗村、留字号村、石板沟村、学堂营村、元山子村、扎拉营村
172 |  |  | 鱼儿山镇 | 大河东村、乔家营村、同胜永村
173 |  |  | 四岔口乡 | 北弯子、大西沟、河南营、梁营、牛圈子、盘道沟、上窝铺村、西梁村、永利村、白石砬村、缸房营村、李起龙村、三岔口村、四岔口村、头道河村、榆树林村
174 |  |  | 苏家店乡 | 干沟门村、上窝铺村、小庙子村
175 |  |  | 大阁镇 | 白塔村、北园子村、达二营村、达三营村、达四沟村、河东村、撒二营村、帐房沟村、帐房沟村 | 五道营变电站1号主变 | 61.8705 | 绿
176 |  |  | 新丰路街道 | 白塔村、北园子村、河东村
177 |  |  | 大滩镇 | 大西沟村、大下营村、喇嘛波罗村、留字号村、石板沟村、学堂营村、元山子村、扎拉营村
178 |  |  | 鱼儿山镇 | 大河东村、乔家营村、同胜永村
179 |  |  | 四岔口乡 | 北弯子、大西沟、河南营、梁营、牛圈子、盘道沟、上窝铺村、西梁村、永利村、白石砬村、缸房营村、李起龙村、三岔口村、四岔口村、头道河村、榆树林村
180 |  |  | 苏家店乡 | 干沟门村、上窝铺村、小庙子村
181 |  | 兴隆县供电公司 | 半壁山镇、蓝旗营镇 | 松树林村、田杖子村、赵杖子村、佛爷来村、西窝铺村、半壁山村、东闫杖子村、百晏堂村、靳杖子村、榆树沟村、得山村、东风村、大兰口村、开庄村、苇子峪村、马圈子村、秋木林村、河沿子村、小子庄村、伙山子村、车道峪村、大碌洞村、八仙沟村、小碌洞村、靠山村、驴叫村、黄门子村、西台子村、蛇皮村、大山村、杨树台村 | 营子变电站2号主变 | 62.0927 | 绿
182 |  |  | 蘑菇峪镇 | 张杖子村、孙杖子村、门子哨村、城墙峪村、王宝石村、河南大峪村、大东峪村、双塘子村、李杖子村、宋杖子村、菜园子村、蘑菇峪村、梓木林村、曹台子村、大西峪村、宽甸村、关门岭村、成功村、天明村、解放村、二道岭村、三道梁村
183 |  |  | 兴隆镇 | 大有屯村、大庙村、上甸子村、小汉沟村、南土门村、红石砬村、榆木林村、三义村、咋口峪村、杨树湾村、南双洞村、楠木沟村、王平石村
184 |  | 营子区供电中心 | 李家营镇 | 所带村：下台子、李家营、苗家营
185 |  |  | 寿王坟镇 | 所带村：南沟、罗圈沟、车河梁、郑家庄
186 |  |  | 北营房镇 | 所带村：冰冷沟、荒地沟、李家庄、煤岭沟、上窝铺、四顷地、西道沟、西湾子、北营房、姚栅子、煤岭沟
187 |  |  | 北马圈子镇 | 所带村：北马圈子、金扇子
188 |  |  | 营子镇 | 所带村：河北、跳沟、老厂子 所带街道：兴煤社区、桥西社区、铁道北社区
189 |  | 兴隆县供电公司 | 半壁山镇、蓝旗营镇 | 松树林村、田杖子村、赵杖子村、佛爷来村、西窝铺村、半壁山村、东闫杖子村、百晏堂村、靳杖子村、榆树沟村、得山村、东风村、大兰口村、开庄村、苇子峪村、马圈子村、秋木林村、河沿子村、小子庄村、伙山子村、车道峪村、大碌洞村、八仙沟村、小碌洞村、靠山村、驴叫村、黄门子村、西台子村、蛇皮村、大山村、杨树台村 | 营子变电站1号主变 | 65.8942 | 绿
190 |  |  | 蘑菇峪镇 | 张杖子村、孙杖子村、门子哨村、城墙峪村、王宝石村、河南大峪村、大东峪村、双塘子村、李杖子村、宋杖子村、菜园子村、蘑菇峪村、梓木林村、曹台子村、大西峪村、宽甸村、关门岭村、成功村、天明村、解放村、二道岭村、三道梁村
191 |  |  | 兴隆镇 | 大有屯村、大庙村、上甸子村、小汉沟村、南土门村、红石砬村、榆木林村、三义村、咋口峪村、杨树湾村、南双洞村、楠木沟村、王平石村
192 |  | 营子区供电中心 | 李家营镇 | 所带村：下台子、李家营、苗家营
193 |  |  | 寿王坟镇 | 所带村：南沟、罗圈沟、车河梁、郑家庄
194 |  |  | 北营房镇 | 所带村：冰冷沟、荒地沟、李家庄、煤岭沟、上窝铺、四顷地、西道沟、西湾子、北营房、姚栅子、煤岭沟
195 |  |  | 北马圈子镇 | 所带村：北马圈子、金扇子
196 |  |  | 营子镇 | 所带村：河北、跳沟、老厂子 所带街道：兴煤社区、桥西社区、铁道北社区
197 |  | 兴隆县供电公司 | 半壁山镇、蓝旗营镇 | 松树林村、田杖子村、赵杖子村、佛爷来村、西窝铺村、半壁山村、东闫杖子村、百晏堂村、靳杖子村、榆树沟村、得山村、东风村、大兰口村、开庄村、苇子峪村、马圈子村、秋木林村、河沿子村、小子庄村、伙山子村、车道峪村、大碌洞村、八仙沟村、小碌洞村、靠山村、驴叫村、黄门子村、西台子村、蛇皮村、大山村、杨树台村 | 营子变电站3号主变 | 67.3834 | 绿
198 |  |  | 蘑菇峪镇 | 张杖子村、孙杖子村、门子哨村、城墙峪村、王宝石村、河南大峪村、大东峪村、双塘子村、李杖子村、宋杖子村、菜园子村、蘑菇峪村、梓木林村、曹台子村、大西峪村、宽甸村、关门岭村、成功村、天明村、解放村、二道岭村、三道梁村
199 |  |  | 兴隆镇 | 大有屯村、大庙村、上甸子村、小汉沟村、南土门村、红石砬村、榆木林村、三义村、咋口峪村、杨树湾村、南双洞村、楠木沟村、王平石村
200 |  | 营子区供电中心 | 李家营镇 | 所带村：下台子、李家营、苗家营
201 |  |  | 寿王坟镇 | 所带村：南沟、罗圈沟、车河梁、郑家庄
202 |  |  | 北营房镇 | 所带村：冰冷沟、荒地沟、李家庄、煤岭沟、上窝铺、四顷地、西道沟、西湾子、北营房、姚栅子、煤岭沟
203 |  |  | 北马圈子镇 | 所带村：北马圈子、金扇子
204 |  |  | 营子镇 | 所带村：河北、跳沟、老厂子 所带街道：兴煤社区、桥西社区、铁道北社区
205 |  | 承德县供电公司 | 下板城镇 | 站北社区、中磨村、大兰窝村、 | 榆树沟变电站1号主变 | 99.5133 | 绿
206 |  |  | 上谷镇 | 新河村、佟家院村、西坎村、大良杖子村、赵家院村、上院村、杨树沟门村、煤窑山村、大郭杖子村、娘娘庙村、三合村、赵家沟村、闫杖子村、西南庄村、榆树沟门村、富家庄村、梨树沟村、马杖子村、上谷村、付杖子村、中杖子村、东房子村、大东沟村、西沟营村
207 |  | 宽城县供电公司 | 宽城镇 | 镇政府驻宽城镇河西社区：北街社区、中街社区、文笔峰社区、缸窑沟社区、河西社区、北街村、中街村、西街村、罗家沟村、山后村、于杖子村、洪杖子村、小前坡峪村、西梁村、下坎子村、陆庄子村、北局子村、东冰窖村、三异井村、蒋杖子村、九虎岭村
208 |  | 承德县供电公司 | 下板城镇 | 站北社区、中磨村、大兰窝村、 | 榆树沟变电站2号主变 | 99.3596 | 绿
209 |  |  | 上谷镇 | 新河村、佟家院村、西坎村、大良杖子村、赵家院村、上院村、杨树沟门村、煤窑山村、大郭杖子村、娘娘庙村、三合村、赵家沟村、闫杖子村、西南庄村、榆树沟门村、富家庄村、梨树沟村、马杖子村、上谷村、付杖子村、中杖子村、东房子村、大东沟村、西沟营村
210 |  | 宽城县供电公司 | 宽城镇 | 镇政府驻宽城镇河西社区：北街社区、中街社区、文笔峰社区、缸窑沟社区、河西社区、北街村、中街村、西街村、罗家沟村、山后村、于杖子村、洪杖子村、小前坡峪村、西梁村、下坎子村、陆庄子村、北局子村、东冰窖村、三异井村、蒋杖子村、九虎岭村
211 |  | 滦平县供电公司 | 小营镇 | 小营村、二道沟门村、二道湾子村、付营村、哈叭沁村、马剑沟门村、铁马村、瓦房村、外铺村、闫庄村 | 元宝山变电站2号主变 | 125.3092 | 绿
212 |  | 双滦区供电中心 | 元宝山街道 | 御祥园社区、荣信社区、双安社区、北园社区、
213 |  |  | 秀水街道 | 输送机社区、平安社区
214 |  |  | 双塔山镇 | 松树沟村、西平台村、厂沟村、通沟村、白庙子村、黄地沟村、团瓢村、大龙庙村、中营子村、东平台村、应营子村
215 |  |  | 陈栅子镇 | 化育沟村、大栅子村、黄梁村、南山根村、娘娘沟村、陈栅子村、偏桥子村、二兴营村、太阳沟村、河南营村
216 |  |  | 偏桥子镇 | 二道沟村、大贵口村、三家村、小贵口村、达连坑村、十八盘村、阳桥社区、老沟门村、羊泉子村、前营子村、长北沟村
217 |  | 双桥区供电中心 | 牛圈子沟镇 | 碾子沟村、石洞子沟村、平房村、下河套村
218 |  |  | 潘家沟街道 | 陕西营社区、佟王府社区、窝瓜园社区
219 |  |  | 桥东街道 | 东园林社区、会龙山社区
220 |  |  | 狮子沟镇 | 罗汉堂村、万树园社区、狮子沟村
221 |  |  | 石洞子沟街道 | 富家沟社区、塔沟社区、温家沟社区、忠义庙社区、永安街社区
222 |  |  | 水泉沟镇 | 大沃铺村、高庙村、柳树底村、三角地社区、山神庙村、狮子园村、水泉沟村、水泉沟社区
223 |  |  | 头道牌楼街道 | 安定里社区、头道牌楼社区、文庙社区、城隍庙社区、鹿栅子沟社区
224 |  |  | 西大街街道 | 碧园社区、马市街社区、西大街社区
225 |  |  | 中华路街道 | 山庄社区、竹林寺社区
226 |  |  | 新华路街道 | 桃李街社区、云山社区、中兴路社区
227 |  |  | 冯营子镇 | 闫营子村、东沟村
228 |  | 滦平县供电公司 | 小营镇 | 小营村、二道沟门村、二道湾子村、付营村、哈叭沁村、马剑沟门村、铁马村、瓦房村、外铺村、闫庄村 | 元宝山变电站1号主变 | 125.0061 | 绿
229 |  | 双滦区供电中心 | 元宝山街道 | 御祥园社区、荣信社区、双安社区、北园社区、
230 |  |  | 秀水街道 | 输送机社区、平安社区
231 |  |  | 双塔山镇 | 松树沟村、西平台村、厂沟村、通沟村、白庙子村、黄地沟村、团瓢村、大龙庙村、中营子村、东平台村、应营子村
232 |  |  | 陈栅子镇 | 化育沟村、大栅子村、黄梁村、南山根村、娘娘沟村、陈栅子村、偏桥子村、二兴营村、太阳沟村、河南营村
233 |  |  | 偏桥子镇 | 二道沟村、大贵口村、三家村、小贵口村、达连坑村、十八盘村、阳桥社区、老沟门村、羊泉子村、前营子村、长北沟村
234 |  | 双桥区供电中心 | 牛圈子沟镇 | 碾子沟村、石洞子沟村、平房村、下河套村
235 |  |  | 潘家沟街道 | 陕西营社区、佟王府社区、窝瓜园社区
236 |  |  | 桥东街道 | 东园林社区、会龙山社区
237 |  |  | 狮子沟镇 | 罗汉堂村、万树园社区、狮子沟村
238 |  |  | 石洞子沟街道 | 富家沟社区、塔沟社区、温家沟社区、忠义庙社区、永安街社区
239 |  |  | 水泉沟镇 | 大沃铺村、高庙村、柳树底村、三角地社区、山神庙村、狮子园村、水泉沟村、水泉沟社区
240 |  |  | 头道牌楼街道 | 安定里社区、头道牌楼社区、文庙社区、城隍庙社区、鹿栅子沟社区
241 |  |  | 西大街街道 | 碧园社区、马市街社区、西大街社区
242 |  |  | 中华路街道 | 山庄社区、竹林寺社区
243 |  |  | 新华路街道 | 桃李街社区、云山社区、中兴路社区
244 |  |  | 冯营子镇 | 闫营子村、东沟村
245 |  | 高新区供电中心 | 冯营子镇 | 科技大厦、阳光四季城小区、旅游学院、凤凰豪庭小区、凤凰山小区、凤凰御景小区、御龙湾新小区、秋窝村、银河丽都小区、妇幼保健院、奥体中心、附属医院南院、铂悦山小区、凤凰山小区、高铁站 | 袁庄变电站2号主变 | 149.4698 | 绿
246 |  |  | 大石庙镇 | 太平庄村、西北沟村
247 |  | 双桥区供电中心 | 牛圈子沟镇 | 红石峦村、南菜园子村、牛圈子沟社区、下二道河子村、下二道河子社区、新园社区、石洞子沟村、桲椤树村、蛤蟆石村、红石峦村、马架子村、水泉村
248 |  |  | 潘家沟街道 | 佟王府社区
249 |  |  | 石洞子沟街道 | 富家沟社区、塔沟社区、温家沟社区、忠义庙社区、石洞子沟社区、永安街社区
250 |  |  | 水泉沟镇 | 高庙村、大沃铺村、狮子园村
251 |  |  | 新华路街道 | 桃李街社区、云山社区、中兴路社区
252 |  |  | 中华路街道 | 锤峰社区、山庄社区、竹林寺社区
253 |  |  | 西大街街道 | 马市街社区、碧园社区、西大街社区
254 |  |  | 大石庙镇 | 车子沟村、大石庙村、大石庙社区、马家庄村、双庙村、西北沟村、袁家庄村、庄头营村、江南福郡、武阳丽园小区、盛景华庭、未来城小区、太平庄村、鸡冠山村、石门子村
255 |  |  | 桥东街道 | 东园林社区、会龙山社区、老居宅社区、世纪城社区
256 |  |  | 头道牌楼街道 | 头道牌楼社区、安定里社区、文庙社区
257 |  |  | 狮子沟镇 | 上二道河子村、喇嘛寺村、丽水社区、罗汉堂村、普宁寺社区、狮子沟村、万树园社区
258 |  |  | 双峰寺镇 | 贾营村、山湾村
259 |  |  | 冯营子镇 | 雹神庙村、冯营子村、河北民族师范学院、石油学院、天都嘉城小区、国创融园、财苑佳地、闫营子村、凤凰金庭、凤凰御都、后窑村、中诚左岸、雹神庙村、新世佳小区
260 |  | 高新区供电中心 | 冯营子镇 | 科技大厦、阳光四季城小区、旅游学院、凤凰豪庭小区、凤凰山小区、凤凰御景小区、御龙湾新小区、秋窝村、银河丽都小区、妇幼保健院、奥体中心、附属医院南院、铂悦山小区、凤凰山小区、高铁站 | 袁庄变电站1号主变 | 146.3065 | 绿
261 |  |  | 大石庙镇 | 太平庄村、西北沟村
262 |  | 双桥区供电中心 | 牛圈子沟镇 | 红石峦村、南菜园子村、牛圈子沟社区、下二道河子村、下二道河子社区、新园社区、石洞子沟村、桲椤树村、蛤蟆石村、红石峦村、马架子村、水泉村
263 |  |  | 潘家沟街道 | 佟王府社区
264 |  |  | 石洞子沟街道 | 富家沟社区、塔沟社区、温家沟社区、忠义庙社区、石洞子沟社区、永安街社区
265 |  |  | 水泉沟镇 | 高庙村、大沃铺村、狮子园村
266 |  |  | 新华路街道 | 桃李街社区、云山社区、中兴路社区
267 |  |  | 中华路街道 | 锤峰社区、山庄社区、竹林寺社区
268 |  |  | 西大街街道 | 马市街社区、碧园社区、西大街社区
269 |  |  | 大石庙镇 | 车子沟村、大石庙村、大石庙社区、马家庄村、双庙村、西北沟村、袁家庄村、庄头营村、江南福郡、武阳丽园小区、盛景华庭、未来城小区、太平庄村、鸡冠山村、石门子村
270 |  |  | 桥东街道 | 东园林社区、会龙山社区、老居宅社区、世纪城社区
271 |  |  | 头道牌楼街道 | 头道牌楼社区、安定里社区、文庙社区
272 |  |  | 狮子沟镇 | 上二道河子村、喇嘛寺村、丽水社区、罗汉堂村、普宁寺社区、狮子沟村、万树园社区
273 |  |  | 双峰寺镇 | 贾营村、山湾村
274 |  |  | 冯营子镇 | 雹神庙村、冯营子村、河北民族师范学院、石油学院、天都嘉城小区、国创融园、财苑佳地、闫营子村、凤凰金庭、凤凰御都、后窑村、中诚左岸、雹神庙村、新世佳小区
275 |  | 滦平县供电公司 | 滦平镇 | 华子炉村、岔道口村、安乐村、三地沟门村、马圈子村、东营村、庄头营村、南瓦房社区、安匠屯社区、中街社区、东街社区、桥西社区、新建路社区、北大街社区、桥东社区 | 周营子变电站1号主变 | 167.282 | 绿
276 |  |  | 长山峪镇 | 长山峪村、碾子沟村、宋窝铺村、蕨菜沟村、安子岭村、三道梁村、三道营村、二营村、蕨菜西沟村、后营子村、西营子村，东营子村，黄木局子村
277 |  |  | 安纯沟门镇 | 双栅子村，杨树沟门村，安纯沟门村，曹营子村，李栅子村，东营村，骡子沟村，桑园村
278 |  |  | 平坊乡 | 平坊村，东山村，马圈子村，于营村，黄木沟村，偏岭村，路营村，十八盘村
279 |  |  | 两间房镇（涝洼） | 苇塘村、色树沟村、叶营村、石峰沟村、大石门村、大龙潭村、两间房村
280 |  |  | 巴克什营镇 | 偏桥村
281 |  |  | 张百湾镇 | 西洼子村、周子村
282 |  |  | 金沟屯镇 | 柳村
283 |  | 双滦区供电中心 | 西地镇 | 冯营子村、孙营村、药王庙村、前营村、西地村、四道河村、肖店村、烧锅村、吴营村、八里庄村
284 |  |  | 滦河镇 | 滦河村、酒店村、宫后村、西南营村、东园子村
285 |  |  | 钢城街道 | 滦江社区、怡园社区、行宫社区、滦电社区、凤凰社区、果山社区
286 |  | 滦平县供电公司 | 滦平镇 | 华子炉村、岔道口村、安乐村、三地沟门村、马圈子村、东营村、庄头营村、南瓦房社区、安匠屯社区、中街社区、东街社区、桥西社区、新建路社区、北大街社区、桥东社区、王家沟、石头沟门社区 | 周营子变电站2号主变 | 0 | 红
287 |  |  | 长山峪镇 | 西营子村，东营子村，黄木局子村，
288 |  |  | 安纯沟门镇 | 双栅子村，杨树沟门村，安纯沟门村，曹营子村，李栅子村，东营村，骡子沟村，桑园村
289 |  |  | 平坊乡 | 平坊村，东山村，马圈子村，于营村，黄木沟村，偏岭村，路营村，十八盘村
290 |  |  | 大屯镇 | 奎木沟村、路南营村、蔄子沟村、小城子社区、二道窝铺村、兴洲村、东窑上村、大屯村、菸青村
291 |  |  | 张百湾镇 | 西洼子村、周子村
292 |  |  | 金沟屯镇 | 柳村
293 |  | 双滦区供电中心 | 大庙镇 | 陈营子村、上营子村、大庙村、东沟村、福园社区、冰沟门村
294 |  | 双滦区供电中心 | 钢城街道 | 滦江社区、怡园社区、行宫社区、滦电社区、凤凰社区、果山社区 | 钢城变电站3号主变 | 185.237 | 绿
295 |  |  | 钢城街道 | 滦江社区、怡园社区、行宫社区、滦电社区、凤凰社区、果山社区 | 钢城变电站2号主变 | 108.529 | 绿
296 |  |  | 钢城街道 | 滦江社区、怡园社区、行宫社区、滦电社区、凤凰社区、果山社区 | 钢城变电站1号主变 | 109.5737 | 绿
297 |  | 承德县供电公司 | 刘杖子乡、鞍匠镇 | 二道营子村、小西营村、陈家庄村、金厂村、胡营村、北台村、孟家庄村、南大洼村、刘杖子村、窄道沟村、安匠村、两间房村、一间房村、六道沟村、后沟村、南沟村、黑沟门村、岭沟村、下旗村、湾子村、大甸子村、大窝铺村、四道河村 | 局智沟变电站3号主变 | 141.7579 | 绿
298 |  | 围场县供电公司 | 御道口牧场管理区 | 三分厂、四分厂、五分厂、御道口村 | 塞罕坝变电站2号主变 | 60.1679 | 绿
299 |  |  | 御道口牧场管理区 | 三分厂、四分厂、五分厂、御道口村 | 塞罕坝变电站1号主变 | 61.6578 | 绿

## 110千伏主变
国网承德供电公司滦平县供电分公司2026年三季度110千伏主变分布式光伏可开放容量公示表（公示时间：2026年7月21日）
评估等级：绿色：在已备案分布式电源全部并网后，仍具备分布式电源接入空间 黄色：分布式电源接入空间不足，已备案且未并网分布式电源无法全部接入 红色：在系统承载力未改善前，不具备分布式电源接入空间 对于所属相同上一级电网设备的本级电网设备，本季度新增分布式电源接入容量之和不超过上一级电网设备可开放容量，同时不超过本行政区可开放容量。
序号 | 地市 | 区县 | 乡镇/街道 | 所带村/街道 | 110千伏主变名称 | 可开放备案容量下限(兆瓦) | 评估等级
1 | 承德 | 双桥区供电中心 | 牛圈子沟镇 | 石洞子沟村、碾子沟村、平房村、下河套村 | 鹿栅子沟变电站2号主变 | 39.2825 | 绿
2 |  |  | 潘家沟街道 | 陕西营社区、佟王府社区、窝瓜园社区
3 |  |  | 桥东街道 | 东园林社区、会龙山社区
4 |  |  | 狮子沟镇 | 罗汉堂村、万树园社区、狮子沟村
5 |  |  | 石洞子沟街道 | 富家沟社区、塔沟社区、温家沟社区、忠义庙社区
6 |  |  | 水泉沟镇 | 高庙村、三角地社区、水泉沟社区
7 |  |  | 头道牌楼街道 | 安定里社区、头道牌楼社区、文庙社区
8 |  |  | 西大街街道 | 碧园社区、马市街社区、西大街社区
9 |  |  | 中华路街道 | 山庄社区、竹林寺社区
10 |  |  | 冯营子镇 | 闫营子村、东沟村
11 |  |  | 牛圈子沟镇 | 碾子沟村、石洞子沟村 | 鹿栅子沟变电站1号主变 | 39.6413 | 绿
12 |  |  | 潘家沟街道 | 陕西营社区、佟王府社区、窝瓜园社区
13 |  |  | 桥东街道 | 东园林社区
14 |  |  | 石洞子沟街道 | 富家沟社区、塔沟社区、温家沟社区、忠义庙社区、永安街社区
15 |  |  | 水泉沟镇 | 大沃铺村、高庙村、柳树底村、三角地社区、山神庙村、狮子园村、水泉沟村、水泉沟社区
16 |  |  | 头道牌楼街道 | 安定里社区、头道牌楼社区、文庙社区、城隍庙社区、鹿栅子沟社区
17 |  |  | 西大街街道 | 西大街社区
18 |  |  | 新华路街道 | 桃李街社区、云山社区、中兴路社区
19 |  |  | 中华路街道 | 山庄社区、竹林寺社区
20 |  |  | 牛圈子沟镇 | 牛圈子沟村、牛圈子沟社区、平房村、石洞子沟村、下二道河子社区 | 潘塔变电站110kV2 号主变 | 30.6461 | 绿
21 |  |  | 潘家沟街道 | 佟王府社区
22 |  |  | 石洞子沟街道 | 富家沟社区、塔沟社区、温家沟社区、忠义庙社区
23 |  |  | 水泉沟镇 | 高庙村
24 |  |  | 新华路街道 | 中兴路社区
25 |  |  | 中华路街道 | 山庄社区、竹林寺社区
26 |  |  | 牛圈子沟镇 | 南菜园子村、牛圈子沟社区、石洞子沟村 | 潘塔变电站110kV1号主变 | 32.1942 | 绿
27 |  |  | 潘家沟街道 | 佟王府社区
28 |  |  | 石洞子沟街道 | 温家沟社区、石洞子沟社区
29 |  |  | 西大街街道 | 马市街社区
30 |  |  | 新华路街道 | 中兴路社区
31 |  |  | 中华路街道 | 山庄社区、竹林寺社区
32 |  |  | 双峰寺镇 | 甸子村、东荒村、东坎村、干沟子村、贾营村、李营村、南堂村、平房沟村、三道河村、山湾村、双峰寺村、双峰寺社区、西坎村、下南山村、小东沟村、新房子村 | 双峰寺变电站2号主变 | 0 | 红
33 |  |  | 狮子沟镇 | 上二道河子村
34 |  |  | 双峰寺镇 | 干沟子村、贾营村、老西营村、平房沟村、三道河村、上窝铺村、双峰寺村、双峰寺社区、西坎村、下南山村、小东沟村、小井村、新房子村 | 双峰寺变电站1号主变 | 0 | 红
35 |  |  | 狮子沟镇 | 上二道河子村、普宁寺社区
36 |  |  | 水泉沟镇 | 大沃铺村
37 |  |  | 大石庙镇 | 大石庙村、大石庙社区、东沟村、太平庄村、鸡冠山村、石门子村 | 南郊变电站2号主变 | 36.1819 | 绿
38 |  |  | 牛圈子沟镇 | 红石峦村、下二道河子村、下二道河子社区
39 |  |  | 桥东街道 | 东园林社区、会龙山社区、老居宅社区、世纪城社区
40 |  |  | 冯营子镇 | 雹神庙村、新世佳小区
41 |  |  | 大石庙镇 | 车子沟村、大石庙村、大石庙社区、马家庄村、双庙村、西北沟村、袁家庄村、庄头营村、江南福郡、武阳丽园小区、盛景华庭、未来城小区 | 南郊变电站1号主变 | 41.8225 | 绿
42 |  |  | 牛圈子沟镇 | 红石峦村、南菜园子村、牛圈子沟社区、下二道河子村、下二道河子社区、新园社区
43 |  |  | 桥东街道 | 东园林社区、世纪城社区、会龙山社区、老居宅社区
44 |  |  | 石洞子沟街道 | 永安街社区
45 |  |  | 新华路街道 | 桃李街社区、云山社区
46 |  |  | 冯营子镇 | 雹神庙村、冯营子村、河北民族师范学院、石油学院、天都嘉城小区、国创融园、财苑佳地、闫营子村、凤凰金庭、凤凰御都、后窑村、中诚左岸
47 |  |  | 牛圈子沟镇 | 南菜园子村、牛圈子沟社区、下二道河子村、新园社区 | 体育场变电站2号主变 | 23.3348 | 绿
48 |  |  | 潘家沟街道 | 佟王府社区
49 |  |  | 桥东街道 | 东园林社区
50 |  |  | 石洞子沟街道 | 温家沟社区
51 |  |  | 头道牌楼街道 | 头道牌楼社区
52 |  |  | 新华路街道 | 桃李街社区、云山社区、中兴路社区
53 |  |  | 中华路街道 | 山庄社区、竹林寺社区
54 |  |  | 牛圈子沟镇 | 牛圈子沟社区、下二道河子社区 | 体育场变电站1号主变 | 23.2684 | 绿
55 |  |  | 桥东街道 | 老居宅社区
56 |  |  | 石洞子沟街道 | 温家沟社区、永安街社区
57 |  |  | 新华路街道 | 桃李街社区、云山社区、中兴路社区
58 |  |  | 中华路街道 | 山庄社区
59 |  |  | 牛圈子沟镇 | 红石峦村、下二道河子村 | 东北郊变电站2号主变 | 34.0403 | 绿
60 |  |  | 桥东街道 | 会龙山社区、世纪城社区
61 |  |  | 狮子沟镇 | 罗汉堂村、普宁寺社区、上二道河子村、狮子沟村、殊相寺村、万树园社区
62 |  |  | 水泉沟镇 | 大沃铺村、狮子园村
63 |  |  | 中华路街道 | 山庄社区
64 |  |  | 牛圈子沟镇 | 桲椤树村、蛤蟆石村、红石峦村、马架子村、水泉村 | 东北郊变电站1号主变 | 34.1353 | 绿
65 |  |  | 桥东街道 | 东园林社区、世纪城社区、会龙山社区、老居宅社区、
66 |  |  | 狮子沟镇 | 上二道河子村、喇嘛寺村、丽水社区、罗汉堂村、普宁寺社区、狮子沟村、万树园社区
67 |  |  | 双峰寺镇 | 贾营村、山湾村
68 |  |  | 头道牌楼街道 | 安定里社区、文庙社区
69 |  |  | 西大街街道 | 碧园社区、西大街社区
70 |  |  | 中华路街道 | 锤峰社区、山庄社区
71 |  |  | 西地镇 | 冯营子村、孙营村、药王庙村、前营村、西地村、四道河村、肖店村、烧锅村 | 西地变电站1号主变 | 17.663 | 绿
72 |  |  | 滦河镇 | 滦河村、酒店村、宫后村、西南营村、东园子村
73 |  |  | 西地镇 | 吴营村、八里庄村 | 西地变电站2号主变 | 28.6278 | 绿
74 |  |  | 钢城街道 | 滦江社区、怡园社区、行宫社区、滦电社区、凤凰社区、果山社区 | 西地变电站2号主变
75 |  |  | 元宝山街道 | 枫林绿洲社区、元宝山社区、东园社区 | 广仁岭变电站1号主变 | 29.1276 | 绿
76 |  |  | 双塔山镇 | 大三岔口村、棋盘地村、 | 广仁岭变电站1号主变
77 |  |  | 双塔山镇 | 下店子村、大元宝山村、小元宝山村、 | 广仁岭变电站2号主变 | 29.1276 | 绿
78 |  |  | 大庙镇 | 小三岔口村、 | 广仁岭变电站2号主变
79 |  |  | 元宝山街道 | 御祥园社区、荣信社区、双安社区、北园社区、 | 双塔山变电站1号主变 | 19.9903 | 绿
80 |  |  | 秀水街道 | 输送机社区、平安社区
81 |  |  | 双塔山镇 | 大龙庙村、中营子村、东平台村、应营子村
82 |  |  | 双塔山镇 | 松树沟村、西平台村、厂沟村、通沟村、白庙子村、黄地沟村、团瓢村、 | 双塔山变电站2号主变 | 20.2679 | 绿
83 |  |  | 陈栅子镇 | 化育沟村、大栅子村、黄梁村、南山根村、娘娘沟村、陈栅子村、偏桥子村、二兴营村、太阳沟村、河南营村 | 双塔山变电站2号主变
84 |  |  | 偏桥子镇 | 二道沟村、大贵口村、三家村、小贵口村、达连坑村、十八盘村、阳桥社区、老沟门村、羊泉子村、前营子村、长北沟村 | 双塔山变电站2号主变
85 |  |  | 大庙镇 | 陈营子村、上营子村、大庙村、东沟村、福园社区、冰沟门村 | 上营变电站1号主变 | 0 | 红
86 |  |  | 双塔山镇 | 单塔子村 | 上营变电站2号主变 | 10.335 | 绿
87 |  |  | 大庙镇 | 北梁村、上碾子村、岔沟门村、凤凰咀村 | 上营变电站2号主变
88 |  |  | 冯营子镇 | 滦阳御园、国创融园、师专、冯营子村、阳光四季城新区、水泉村、三道弯村、太阳沟村、砖瓦窑村、下栅子村、上栅子村、御龙湾新小区、崔梨沟村、石油学校、御龙瀚府小区、铂悦山小区、凤凰御景小区、银河丽都小区、附属医院南院、高铁站 | 新区变电站1号主变 | 24.0488 | 绿
89 |  |  | 冯营子镇 | 科技大厦、阳光四季城小区、旅游学院、凤凰豪庭小区、凤凰山小区、凤凰御景小区、御龙湾新小区、秋窝村、银河丽都小区、妇幼保健院、奥体中心、附属医院南院、铂悦山小区、凤凰山小区、高铁站 | 新区变电站2号主变 | 27.2159 | 绿
90 |  |  | 大石庙镇 | 太平庄村、西北沟村 | 新区变电站2号主变
91 |  |  | 上板城镇 | 边家沟村、黄旗湾村、老爷庙村、潘家沟村、涝泥塘村、山湾子村、大槟沟村、南双庙村、上台子村、三道河村、房身沟村、上板城村、卸甲营村、白河南村 | 上板城变电站1号主变 | 5.5226 | 绿
92 |  |  | 上板城镇 | 边家沟村、狮子沟村、大营子村、卸甲营村、南北营村、漫子沟村、陈家沟村、上板城村、秦家沟村、赵家沟村、西窑村、西大庙村、上台子村、西北沟村、松树沟村、杨家沟村、周营子村、三家村 | 上板城变电站2号主变 | 5.6866 | 绿
93 |  |  | 冯营子镇 | 西营村、东营村 | 上板城变电站2号主变
94 |  |  | 冯营子镇 | 雹神庙村、冯营子村、河北民族师范学院、石油学院、天都嘉城小区、国创融园、财苑佳地、闫营子村、凤凰金庭、凤凰御都、后窑村、中诚左岸 | 南郊变电站1号主变 | 41.8225 | 绿
95 |  |  | 大石庙镇 | 江南福郡、武阳丽园小区、盛景华庭、未来城小区、 | 南郊变电站1号主变
96 |  |  | 冯营子镇 | 雹神庙村、新世佳小区、 | 南郊变电站2号主变 | 36.1819 | 绿
97 |  |  | 大石庙镇 | 太平庄村、鸡冠山村、石门子村 | 南郊变电站2号主变
98 |  | 营子区供电中心 | 李家营镇 | 所带村：下台子、李家营、苗家营 | 寿王坟变电站1号主变 | 19.2085 | 绿
99 |  |  | 寿王坟镇 | 所带村：南沟、车河梁、郑家庄 | 寿王坟变电站1号主变
100 |  |  | 寿王坟镇 | 所带村：罗圈沟、车河梁、郑家庄 | 寿王坟变电站2号主变 | 4.4911 | 绿
101 |  |  | 北营房镇 | 所带村：北营房、姚栅子、煤岭沟 | 煤岭沟变电站1号主变 | 20.3217 | 绿
102 |  |  | 营子镇 | 所带村：河北、跳沟、老厂子 所带街道：兴煤社区、桥西社区 | 煤岭沟变电站1号主变
103 |  |  | 北营房镇 | 所带村：冰冷沟、荒地沟、李家庄、煤岭沟、上窝铺、四顷地、西道沟、西湾子 | 煤岭沟变电站2号主变 | 22.5406 | 绿
104 |  |  | 北马圈子镇 | 所带村：北马圈子、金扇子
105 |  |  | 营子镇 | 所带村：河北 所带街道：桥西社区、铁道北社区
106 |  |  | 营子镇 | 所带村：喇嘛沟、营子、喇嘛沟 所带街道：桥西社区 | 柳河变电站1号主变 | 23.4458 | 绿
107 |  |  | 北营房镇 | 所带村：姚栅子 | 柳河变电站1号主变
108 |  |  | 汪家庄镇 | 所带村：汪家庄 | 柳河变电站1号主变
109 |  |  | 汪家庄镇 | 所带村：涝洼滩、汪家庄、姚家庄、早子岭 | 柳河变电站2号主变 | 40.9551 | 绿
110 |  |  | 营子镇 | 所带村：老爷庙、营子 所带街道：铁道北社区、桥西社区 | 柳河变电站2号主变
111 |  |  | 北马圈子镇 | 所带村：金扇子、南马圈子 | 柳河变电站2号主变
112 |  | 承德县供电公司 | 下板城镇 | 杨树林村、大平台村、新兴社区、桥东社区、杨村、中心街社区、暖儿河煤矿社区、北圈村、小兰窝村、李家沟村、朝梁子村、东窑村、干沟门村、老梁沟门村、小平台村、张家店村、常裕沟村、 | 下板城变电站1号主变 | 15.3529 | 绿
113 |  |  | 下板城镇 | 杨树林村、大平台村、新兴社区、桥东社区、杨村、中心街社区、暖儿河煤矿社区、北圈村、小兰窝村、李家沟村、朝梁子村、东窑村、干沟门村、老梁沟门村、小平台村、张家店村、常裕沟村、 | 下板城变电站2号主变 | 24.1653 | 绿
114 |  |  | 下板城镇 | 站北社区、中磨村、大兰窝村、 | 工业园变电站1号主变 | 21.9413 | 绿
115 |  |  | 下板城镇 | 站北社区、中磨村、大兰窝村、 | 工业园变电站2号主变 | 22.2883 | 绿
116 |  |  | 下板城镇 | 路通沟村、大杖子村、北湾子村、石湖村、胡杖子村 | 路通变电站1号主变 | 16.1409 | 绿
117 |  |  | 下板城镇 | 路通沟村、大杖子村、北湾子村、石湖村、胡杖子村 | 路通变电站2号主变 | 15.7725 | 绿
118 |  |  | 上谷镇 | 新河村、佟家院村、西坎村、大良杖子村、赵家院村、上院村、杨树沟门村、煤窑山村、大郭杖子村、娘娘庙村、三合村、赵家沟村、闫杖子村、西南庄村、榆树沟门村、富家庄村、梨树沟村、马杖子村、上谷村、付杖子村、中杖子村、东房子村、大东沟村、西沟营村 | 八二一变电站1号主变 | 0 | 红
119 |  |  | 六沟镇 | 北沟村、大东窑村、何家南沟村、葛杖子村、旗杆沟村、西窑村、六沟村、闫家沟村、南水泉村、大榆树沟村、牛旺沟村、北平台村、大梁前村、前五沟村、北水泉村、河东村、中六沟村、大梨树沟村、跳沟村、后五沟村、上坡子村、孤山西沟村、东山咀村、郝季沟村、墩台村、四沟村、大车道沟村、房身沟村、南窑村、小榆树沟村、小老爷庙村、杨树沟村、化营村 | 六沟变电站1号主变 | 0 | 红
120 |  |  | 六沟镇 | 北沟村、大东窑村、何家南沟村、葛杖子村、旗杆沟村、西窑村、六沟村、闫家沟村、南水泉村、大榆树沟村、牛旺沟村、北平台村、大梁前村、前五沟村、北水泉村、河东村、中六沟村、大梨树沟村、跳沟村、后五沟村、上坡子村、孤山西沟村、东山咀村、郝季沟村、墩台村、四沟村、大车道沟村、房身沟村、南窑村、小榆树沟村、小老爷庙村、杨树沟村、化营村 | 六沟变电站2号主变 | 0 | 红
121 |  |  | 高寺台镇 | 东营村、纪营村、下河口村、唐杖子村、山西营村、张营村、郭杖子村、北观音堂村、高寺台村、营房村、马营村、乔杖子村、三岔口村、兴隆街村、车营村、王营村、龙潭村 | 纪营变电站2号主变 | 0 | 红
122 |  |  | 高寺台镇 | 东营村、纪营村、下河口村、唐杖子村、山西营村、张营村、郭杖子村、北观音堂村、高寺台村、营房村、马营村、乔杖子村、三岔口村、兴隆街村、车营村、王营村、龙潭村 | 纪营变电站1号主变 | 0 | 红
123 |  |  | 头沟镇 | 汤泉村、头道河村、头块地村、头沟南沟村、池营子村、三块地村、兴隆山村、瓦房村、头沟村、上河北村、东南荒村、北台子村、大酒缸村、双庙村、北沟门村、椴木沟村、大孤山村、平房村、朱营村、二块地村、西地村、霍家沟门村、上苍子村、烧锅村、小孤山村、木匠沟村、上平台村、北老爷庙村 | 头沟变电站2号主变 | 0 | 红
124 |  |  | 头沟镇 | 汤泉村、头道河村、头块地村、头沟南沟村、池营子村、三块地村、兴隆山村、瓦房村、头沟村、上河北村、东南荒村、北台子村、大酒缸村、双庙村、北沟门村、椴木沟村、大孤山村、平房村、朱营村、二块地村、西地村、霍家沟门村、上苍子村、烧锅村、小孤山村、木匠沟村、上平台村、北老爷庙村 | 头沟变电站1号主变 | 0 | 红
125 |  | 兴隆县供电公司 | 半壁山镇、蓝旗营镇 | 松树林村、田杖子村、赵杖子村、佛爷来村、西窝铺村、半壁山村、东闫杖子村、百晏堂村、靳杖子村、榆树沟村、得山村、东风村、大兰口村、开庄村、苇子峪村、马圈子村 | 半壁山变电站1号主变 | 7.61 | 绿
126 |  |  |  | 秋木林村、河沿子村、小子庄村、伙山子村、车道峪村、大碌洞村、八仙沟村、小碌洞村、靠山村、驴叫村、黄门子村、西台子村、蛇皮村、大山村、杨树台村 | 半壁山变电站2号主变 | 28.3155 | 绿
127 |  |  | 挂兰峪镇 | 双官铺村、挂兰峪村、太平村、橡树台村、二甸子村、大鹿圈村 | 挂兰峪变电站1号主变 | 3.6059 | 绿
128 |  |  |  | 西安村、金山子村、二拨子村、三拨子村、四拨子村、龙洞峪村、六拨子村 | 挂兰峪变电站2号主变 | 3.6992 | 绿
129 |  |  | 兴隆镇 | 长河套村、庙梁村、八品叶村、十四顷村、黄酒馆村、龙窝村、双林村 | 佳岭变电站1号主变 | 13.6991 | 绿
130 |  |  |  | 大灰窑村、小东区村、北区村、小河南村、大河南村、中央村、东关村、西关村、大东区村 | 佳岭变电站2号主变 | 24.3573 | 绿
131 |  |  | 蘑菇峪镇 | 张杖子村、孙杖子村、门子哨村、城墙峪村、王宝石村、河南大峪村、大东峪村、双塘子村、李杖子村、宋杖子村、菜园子村、蘑菇峪村、梓木林村、曹台子村、大西峪村、宽甸村、关门岭村、成功村、天明村、解放村、二道岭村、三道梁村 | 蘑菇峪变电站1号主变 | 23.3753 | 绿
132 |  |  | 兴隆镇 | 大有屯村、大庙村、上甸子村、小汉沟村、南土门村、红石砬村、榆木林村 | 兴隆变电站1号主变 | 18.714 | 绿
133 |  |  |  | 三义村、咋口峪村、杨树湾村、南双洞村、楠木沟村、王平石村 | 兴隆变电站2号主变 | 15.6123 | 绿
134 |  | 平泉市供电公司 | 卧龙镇 | 下洼子村、庙后村、东城社区 | 辽河变电站2号主变压器 | 33.6572 | 绿
135 |  |  | 平泉镇 | 镇政府驻城北社区：府佑社区、土城子村、盛世社区、房身沟村、城北村、绥远社区、祥宁社区、黄杖子村、猴山沟村、红花沟村、于营子村、东三家村 | 辽河变电站1号主变压器 | 33.6008 | 绿
136 |  |  | 卧龙镇 | 八家村 | 辽河变电站1号主变压器
137 |  |  | 茅兰沟乡 | 东雹神庙村、前营子村、五家村、茅兰沟村、九神庙村、喇嘛洞村、帽子山村、长胜沟村、永盛村 | 茅兰沟变电站2号主变压器 | 0 | 红
138 |  |  |  |  | 茅兰沟变电站1号主变压器 | 0 | 红
139 |  |  | 平泉镇 | 瓦庙子村、哈叭气村、河南村、南岭村、瀑河沿村、康杖子村、红山嘴村、滨河社区 | 平泉变电站2号主变压器 | 0 | 红
140 |  |  | 平泉镇 | 东南沟村、赵杖子村、小道虎沟村、双洞子村、药王庙村、哨鹿沟村、白庙子村、水泉社区、荣华社区、西坝村、中大街社区、胜利街社区 | 平泉变电站1号主变压器 | 5.3673 | 绿
141 |  |  | 南五十家子镇 | 西南山村 | 小寺沟变电站2号主变压器 | 21.8509 | 绿
142 |  |  |  | 铜矿社区、下店村、姜杖子村、干沟门村 | 小寺沟变电站1号主变压器 | 19.6167 | 绿
143 |  |  | 七家岱乡 | 杜岱营子村 | 大庆变电站2号主变压器 | 14.0718 | 绿
144 |  |  |  | 乡政府驻雹神庙村：朝阳洞村、大地村 | 大庆变电站1号主变压器 | 14.5234 | 绿
145 |  |  | 卧龙镇 | 娘娘庙村、安杖子村、大庙村 | 大庆变电站1号主变压器
146 |  |  | 杨树岭镇 | 耿家沟村、东大庙村、纪家营村、方杖子村、槽碾沟村、朱家沟村、排杖子村、王家营村、双庙村 | 兴泉变电站2号主变压器 | 8.4382 | 绿
147 |  |  |  |  | 兴泉变电站1号主变压器
148 |  |  | 小寺沟镇 | 镇政府驻小寺沟村：南三家村、姚杖子村、桥西村、河沟子村、苏子沟村 | 会州变电站2号主变压器 | 0 | 红
149 |  |  | 南五十家子镇 | 镇政府驻南五十家子村：干沟子村、后甸子村、小马杖子村、会州城村、西水泉村 | 会州变电站2号主变压器
150 |  |  | 小寺沟镇 | 雅图沟村、凤山新村、袁家店村、万杖子村 | 会州变电站1号主变压器 | 0 | 红
151 |  |  | 南五十家子镇 | 大杨杖子村 | 会州变电站1号主变压器
152 |  | 滦平县供电公司 | 安纯沟门镇 | 上瓦房村、小白旗村、五道河村 | 虎什哈变电站1号主变 | 6.2972 | 绿
153 |  |  | 虎什哈镇 | 西营坊村、大河北村、虎什哈村、猴山村、脖树下村、六道河村、三道河村、西北沟村
154 |  |  | 邓厂乡 | 邓厂村、高卧铺村、下王营
155 |  |  | 邓厂乡 | 邓厂村、高卧铺村、下王营
156 |  |  | 付家店满族乡 | 北店子村、代营村 | 虎什哈变电站2号主变 | 7.757 | 绿
157 |  |  | 马营子满族乡 | 南大庙村、马营子村、大兴沟村、于营子村、西沟村、南子村、石门村、高营子村、龙潭沟村、黑石头村 | 虎什哈变电站2号主变
158 |  |  | 滦平镇 | 华子炉村、岔道口村、安乐村、三地沟门村、马圈子村、东营村、庄头营村、南瓦房社区、安匠屯社区、中街社区、东街社区、桥西社区、新建路社区、北大街社区、桥东社区 | 滦平变电站2号主变 | 32.9267 | 绿
159 |  |  | 长山峪镇 | 长山峪村、碾子沟村、宋窝铺村、蕨菜沟村、安子岭村、三道梁村、三道营村、二营村、蕨菜西沟村、后营子村、西营子村，东营子村，黄木局子村 | 滦平变电站2号主变
160 |  |  | 安纯沟门镇 | 双栅子村，杨树沟门村，安纯沟门村，曹营子村，李栅子村，东营村，骡子沟村，桑园村 | 滦平变电站2号主变
161 |  |  | 平坊乡 | 平坊村，东山村，马圈子村，于营村，黄木沟村，偏岭村，路营村，十八盘村 | 滦平变电站2号主变
162 |  |  | 滦平镇 | 华子炉村、岔道口村、安乐村、三地沟门村、马圈子村、东营村、庄头营村、南瓦房社区、安匠屯社区、中街社区、东街社区、桥西社区、新建路社区、北大街社区、桥东社区 | 滦平变电站1号主变 | 0 | 红
163 |  |  | 长山峪镇 | 西营子村，东营子村，黄木局子村， | 滦平变电站1号主变
164 |  |  | 安纯沟门镇 | 双栅子村，杨树沟门村，安纯沟门村，曹营子村，李栅子村，东营村，骡子沟村，桑园村 | 滦平变电站1号主变
165 |  |  | 平坊乡 | 平坊村，东山村，马圈子村，于营村，黄木沟村，偏岭村，路营村，十八盘村 | 滦平变电站1号主变
166 |  |  | 两间房镇（涝洼） | 苇塘村、色树沟村、叶营村、石峰沟村、大石门村、大龙潭村、两间房村 | 承德.巴克什营站2号主变 | 25.3142 | 绿
167 |  |  | 巴克什营镇 | 偏桥村 | 承德.巴克什营站2号主变
168 |  |  | 两间房镇（涝洼） | 苇塘村、色树沟村、叶营村、石峰沟村、大石门村、大龙潭村、两间房村 | 承德.巴克什营站1号主变 | 25.6756 | 绿
169 |  |  | 巴克什营镇 | 偏桥村 | 承德.巴克什营站1号主变
170 |  |  | 小营镇 | 小营村、二道沟门村、二道湾子村、付营村、哈叭沁村、马剑沟门村、铁马村、瓦房村、外铺村、闫庄村 | 小营变电站3号主变 | 21.0294 | 绿
171 |  |  | 小营镇 | 小营村、二道沟门村、二道湾子村、付营村、哈叭沁村、马剑沟门村、铁马村、瓦房村、外铺村、闫庄村 | 小营变电站2号主变
172 |  |  | 金沟屯镇 | 金沟屯村。云盘山村。大杨树沟村。丁营村。瓦房村。下甸子村。荒地村。三道湾村。梁后村。大黑沟村。滦河沿村 | 小营变电站1号主变 | 0 | 红
173 |  |  | 金沟屯镇 | 金沟屯村。云盘山村。大杨树沟村。丁营村。瓦房村。下甸子村。荒地村。三道湾村。梁后村。大黑沟村。滦河沿村 | 小营变电站1号主变
174 |  |  | 大屯镇 | 奎木沟村、路南营村、蔄子沟村、小城子社区、二道窝铺村、兴洲村、东窑上村、大屯村、菸青村 | 大屯变电站2号主变 | 0 | 红
175 |  |  | 滦平镇 | 王家沟、石头沟门社区 | 大屯变电站2号主变
176 |  |  | 大屯镇 | 奎木沟村、路南营村、蔄子沟村、小城子社区、二道窝铺村、兴洲村、东窑上村、大屯村、菸青村 | 大屯变电站1号主变 | 0 | 红
177 |  |  | 滦平镇 | 王家沟、石头沟门社区 | 大屯变电站1号主变
178 |  |  | 张百湾镇 | 西洼子村、周子村 | 110kV张百湾变电站3号主变 | 13.1011 | 绿
179 |  |  | 金沟屯镇 | 柳村
180 |  |  | 张百湾镇 | 西洼子村、周子村 | 110kV张百湾变电站2号主变 | 2.7652 | 绿
181 |  |  | 金沟屯镇 | 柳村 | 110kV张百湾变电站2号主变
182 |  |  | 张百湾镇 | 西洼子村、周子村 | 110kV张百湾变电站1号主变 | 0 | 红
183 |  |  | 金沟屯镇 | 柳村
184 |  | 隆化县供电公司 | 安州街道 | 街道办事处驻北街村、阿拉营村、下洼子村、伊逊河沟村、缸瓦窑沟村、东街村、下甸子村 | 隆化变电站1号主变压器 | 15.0484 | 绿
185 |  |  | 苔山镇 | 莫海沟村、于家沟村
186 |  |  | 汤头沟镇 | 汤头沟村、大布汰村、大连沟村、大沈屯村、富新村、河洛营村、红山子村、沙陀子村、山前村、四十家子村、西窑村、小布汰村、小沈屯村、辛店村、凤凰岭村、水泉村、下东沟村、小汤头沟村
187 |  |  | 安州街道 | 阿拉营村、下洼子村、伊逊河沟村、缸瓦窑沟村、东街村 | 隆化变电站2号主变压器 | 4.1639 | 绿
188 |  |  | 郭家屯镇 | 镇政府驻东屯村、小梁村、河北村、水泉村 | 郭家屯变电站1号主变压器 | 9.3698 | 绿
189 |  |  | 安州街道 | 街道办事处驻北街村、下洼子村、东街村、南街村、闹海营村 | 苔山变电站1号主变压器 | 15.0484 | 绿
190 |  |  | 苔山镇 | 山嘴村、西山村 | 苔山变电站1号主变压器
191 |  |  | 安州街道 | 街道办事处驻北街村、荣顺村、东街村 | 苔山变电站2号主变压器 | 51.4327 | 绿
192 |  |  | 苔山镇 | 西山村、煤窑村 | 苔山变电站2号主变压器
193 |  |  | 安州街道 | 街道办事处驻北街村、荣顺村、南街村、东街村 | 苔山变电站3号主变压器 | 29.0421 | 绿
194 |  |  | 苔山镇 | 西山村、煤窑村、西沟门村、西沟村、苔山后村、山咀村 | 苔山变电站3号主变压器
195 |  |  | 庙子沟乡 | 乡政府驻庙子沟村、八家村、东台村、三间房村、十间房村、赵木匠沟村 | 白虎沟变电站1号主变压器 | 0 | 红
196 |  |  | 汤头沟镇 | 苇子沟村
197 |  |  | 尹家营村 | 九屋营村、上沟村、银山子村、上沟村
198 |  |  | 步古沟镇 | 泉眼沟村、白虎沟村、高丽营村、蛤蟆梁村、榆树营村、栅子村
199 |  |  | 湾沟门乡 | 乡政府驻湾沟门村：茶棚村、东底沟村、娘娘庙村、大西台村、南北沟村、苇塘沟村、赵晓斯沟村、四道沟村、大坝沟村
200 |  |  | 七家镇 | 镇政府驻七家村、西地村、西道村、南营村、刘家沟村、三十家子村 | 七家变电站2号主变 | 15.0484 | 绿
201 |  |  | 茅荆坝镇 | 镇政府驻茅荆坝村、郑家沟村 | 七家变电站2号主变
202 |  |  | 七家镇 | 镇政府驻七家村、汤头沟门村、白杨沟村 | 七家变电站3号主变 | 23.9217 | 绿
203 |  |  | 中关镇 | 三家村、梁前村、于家店村 | 中关变电站1号主变压器 | 0 | 红
204 |  |  | 中关镇 | 镇政府驻中关村、北铺子村、东升村、王栅子村、大铺村、三家村、龙凤村、靠山店村、梁前村、于家店村 | 中关变电站2号主变压器 | 0 | 红
205 |  |  | 章吉营镇 | 南孤山村、共和村、黎明村、大官营村 | 中关变电站2号主变压器
206 |  |  | 中关镇 | 于家店村 | 韩麻营变电站1号主变压器 | 30.893 | 绿
207 |  |  | 韩麻营镇 | 韩三沟门村、马虎营村 | 韩麻营变电站1号主变压器
208 |  |  | 中关镇 | 于家店村 | 韩麻营变电站2号主变压器 | 15.0484 | 绿
209 |  |  | 韩麻营镇 | 镇政府驻韩麻营村、汤头沟村、马虎营村、铁匠营村、海岱沟村、曹司务营村、平房村、十八里汰村、京堂沟村、牌岔子村、 | 韩麻营变电站2号主变压器
210 |  |  | 韩麻营镇 | 镇政府驻韩麻营村 | 韩麻营变电站3号主变压器 | 15.0484 | 绿
211 |  | 丰宁县供电公司 | 新丰路街道 | 白塔村 | 满堂变电站1号主变 | 14.6893 | 绿
212 |  |  | 大阁镇 | 北园子村、韩村、林营村、满堂村、南二营村、南三营村 | 满堂变电站1号主变
213 |  |  | 大阁镇 | 满堂村、南二营村、南岗子村、南三营村、南瓦窑村、南辛营村、樱桃沟村 | 满堂变电站2号主变 | 43.7172 | 绿
214 |  |  | 大阁镇 | 白塔村、北园子村、达二营村、达三营村、达四沟村、河东村、撒二营村、帐房沟村、帐房沟村 | 丰宁变电站1号主变 | 54.2803 | 绿
215 |  |  | 新丰路街道 | 白塔村
216 |  |  | 大阁镇 | 白塔村、北园子村、河东村 | 丰宁变电站2号主变 | 0.2752 | 绿
217 |  |  | 新丰路街道 | 白塔村、北园子村、河东村
218 |  |  | 凤山镇 | 岸口村、八郎沟村、坝营村、白营村、北关村、北山根村、北山沟村、菠菜沟村、抽屉沟村、大驸马沟村、凤山村、来到沟门村、梁底下村、刘营村、刘沼沟村、南营村、石桥村、桃花沟村、陶卜沟村、陶来营村、铁营村、团北沟村、团南沟村、团西沟村、团榆树村、五道梁村、下官营村、香磨村、杨树岭镇缸窑村、榆树林村、张地沟村 | 凤山变电站1号主变 | 6.9834 | 绿
219 |  |  | 南营镇 | 南营村
220 |  |  | 王营乡 | 北道池村、北沟村、范营村、门营村、南沟村、辛营村
221 |  |  | 团榆树村 | 南沟村
222 |  |  | 凤山镇 | 坝汉沟村、白营村、北关村、北窝铺村、波罗沟村、勃营村、抄梁山村、达来沟村、大胡马沟村、大水泉沟村、东沟村、东关村、东头营村、二道沟村、凤山村、好松沟村、红牛沟村、喉头沟里村、喉头沟门村、花盆村、尖兵沟村、兰营村、柳条沟村、马连沟村、毛桃沟村、庙沟村、庙沟门村、磨石沟门村、南沟村、南营村、跑场沟村、千佛寺村、三道沟村、沙锦营村、上坝村、上官营村、四道沟里村、四道沟门村、四楞沟村、塔沟村、陶来营村、佟栅子村、头道沟村、乌拉海营村、西沟里村、下坝村、小胡马沟村、小四道沟村、榆树林村、元宝山沟村、中营小区、朱首营村 | 凤山变电站2号主变 | 19.3617 | 绿
223 |  |  | 北头营乡 | 布家沟村、瓦房村
224 |  |  | 下坝乡 | 二道沟村
225 |  |  | 大滩镇 | 大西沟村、大下营村、喇嘛波罗村、留字号村、石板沟村、学堂营村、元山子村、扎拉营村 | 马镇变电站2号主变 | 0 | 红
226 |  |  | 大滩镇 | 大西沟村、大下营村、学堂营村 | 马镇变电站3号主变 | 0 | 红
227 |  |  | 鱼儿山镇 | 大河东村、乔家营村、同胜永村
228 |  |  | 黑山嘴镇 | 八间房村、大龙潭里村、关家沟村、黑山嘴村、来宝营村、三岔口村、三道沟门村、下台子村、厢黄旗村、小营子村、朱窝铺村 | 胡麻营变电站1号主变 | 35.6102 | 绿
229 |  |  | 胡麻营镇 | 白菜村、大龙沟村、大龙潭村、大水沟村、大西沟村、二道梁村、二仟地村、二只沟门村、二指沟里村、后大庙村、胡麻营村、虎什哈沟村、刘窝铺村、南沟村、前营村、三岔口村、三台子村、山前村、山弯村、上甸子村、上店子村、石门村、塔沟村、塔沟中村、塔黄旗北沟村、塔黄旗村、塔前村、铁沟门村、王营村、窝铺沟村、西沟村、西梨树沟村、小龙沟村、小塔沟门、小塔沟门村、左窝铺村 | 胡麻营变电站1号主变
230 |  |  | 天桥镇 | 前沟门村、六道沟村 | 胡麻营变电站1号主变
231 |  |  | 胡麻营镇 | 胡麻营村 | 胡麻营变电站2号主变 | 27.8993 | 绿
232 |  |  | 四岔口乡 | 北弯子、大西沟、河南营、梁营、牛圈子、盘道沟、上窝铺村、西梁村、永利村 | 北湾子变电站1号主变 | 37.2626 | 绿
233 |  |  | 苏家店乡 | 村、干沟门村、上窝铺村、小庙子村 | 北湾子变电站1号主变
234 |  |  | 苏家店乡 | 小庙子村、干沟门村 | 北湾子变电站2号主变 | 22.8628 | 绿
235 |  |  | 大阁镇 | 撒袋沟门村、撒二营村、白塔村 | 滨河变电站1号主变 | 19.1537 | 绿
236 |  |  | 大阁镇 | 撒袋沟门村 | 滨河变电站2号主变 | 19.7456 | 绿
237 |  |  | 四岔口乡 | 白石砬村、缸房营村、李起龙村、三岔口村、四岔口村、头道河村、榆树林村 | 四岔口变电站1号主变 | 11.3306 | 绿
238 |  |  | 四岔口乡 | 白石砬村、缸房营村、李起龙村、三岔口村、四岔口村、头道河村、榆树林村 | 四岔口变电站2号主变 | 19.5906 | 绿
239 |  | 围场县供电公司 | 龙头山镇 | 金字村、头板村 | 龙头山变电站2号主变 | 0 | 红
240 |  |  | 围场镇 | 金字村、车字村 | 龙头山变电站2号主变
241 |  |  | 龙头山镇 | 凤凰社区，克字村，龙头山村，大字村，金字村，多上村，多下村，二板村，小锥子山村， | 龙头山变电站1号主变 | 0 | 红
242 |  |  | 围场镇 | 丽水社区，龙头山村，金字村，前进村，二板村，伊逊社区，迎宾社区， | 龙头山变电站1号主变
243 |  |  | 牌楼乡 | 东岔村，碾子沟村，厂沟村，西岔村，西上村，于家湾村，红砬子村，六十棵村，牌楼村， | 牌楼变电站1号主变 | 0 | 红
244 |  |  | 城子镇 | 八顷村，城子村，二号村，哈字村，六棵桦村，平房村，十二号村，十九号村，桃山村，土门村，亚字村，
245 |  |  | 大头山乡 | 哈字村，大河口村，大头山村，贺家营村，黄土梁村，柳条沟村，前怀村，双月村，裕泰丰村，
246 |  |  | 石桌子乡 | 柳条沟村
247 |  |  | 兰旗卡伦乡 | 望道石村 | 山湾子变电站2号主变 | 0 | 红
248 |  |  | 腰站镇 | 腰站村 | 山湾子变电站2号主变
249 |  |  | 银窝沟乡 | 银镇村 | 山湾子变电站2号主变
250 |  |  | 山湾子乡 | 朵石村，如意山村，山湾子村，半壁山村，德合公村，热水汤村，杨树岭镇三座店村，拐步楼村， | 山湾子变电站2号主变
251 |  |  | 三义永乡 | 杜家店村 | 山湾子变电站1号主变 | 0 | 红
252 |  |  | 姜家店乡 | 杜家店村，二道沟村，如意山村，姜家店村，三义永村，庙子沟村，红葫芦村，王家店村，
253 |  |  | 山湾子乡 | 红葫芦村，姜家店村，朵石村，王家店村，半壁山村，牧场，杨树沟村，杨树岭镇三座店村，
254 |  |  | 围场镇 | 伊逊社区，凤凰社区，迎宾社区，河东村，木兰社区，富强村， | 围场变电站2号主变 | 0 | 红
255 |  |  | 围场镇 | 伊逊社区，锥峰社区，通祥社区，木兰社区，金字村， | 围场变电站1号主变 | 0 | 红
256 |  |  | 腰站镇 | 碑亭子村，边墙山村，乌拉沟村，下三合义村，榆木沟村，腰站村， | 四合永变电站2号主变 | 0 | 红
257 |  |  | 四合永镇 | 雷字村，大石门村，掌字村，广字村，合字村，虎字村，营字村，鹿圈村，玛琥沟村，四棵树村，乌苏沟村，下界地村，
258 |  |  | 腰站镇 | 碑亭子村，边墙山村，乌拉沟村，下三合义村，榆木沟村，腰站村， | 四合永变电站1号主变 | 0 | 红
259 |  |  | 四合永镇 | 雷字村，大石门村，掌字村，广字村，合字村，虎字村，营字村，鹿圈村，玛琥沟村，四棵树村，乌苏沟村，下界地村， | 四合永变电站1号主变
260 |  |  | 朝阳地镇 | 石泉河村，朝阳地村，温珠沟村，叶柏寿村， | 克勒沟变电站2号主变（新） | 0 | 红
261 |  |  | 克勒沟镇 | 围字村 | 克勒沟变电站2号主变（新）
262 |  |  | 朝阳地镇 | 北道村，大兴永村，前石坯村，下地村，叶柏寿村， | 克勒沟变电站1号主变（新） | 0 | 红
263 |  |  | 克勒沟镇 | 大苇子沟村，高家店村，克勒沟村，毛大坝村，七座塔村，石人沟村，头道梁子村，围字村，小苇子沟村，元宝洼村， | 克勒沟变电站1号主变（新）
264 |  | 宽城县供电公司 | 板城镇 | 镇政府驻西村村：南沟村、北沟村、西村村、上板城村、峡沟村、土牛子村、椴树沟村、下板城村、双庙村、安达石村 | 板城变电站1号主变 | 15.6489 | 绿
265 |  |  | 板城镇 | 镇政府驻西村村：南沟村、北沟村、西村村、上板城村、峡沟村、土牛子村、椴树沟村、下板城村、双庙村、安达石村 | 板城变电站2号主变 | 16.1301 | 绿
266 |  |  | 板城镇 | 茅麦峪村、山西村、崖门子村、西李杖子村、东杖子村、岔沟村、尖山子村 | 板城变电站3号主变 | 22.1637 | 绿
267 |  |  | 宽城镇 | 镇政府驻宽城镇河西社区：北街社区、中街社区、文笔峰社区、缸窑沟社区、河西社区、北街村、中街村、西街村、罗家沟村、山后村 | 承德城东站1号主变 | 24.6006 | 绿
268 |  |  | 宽城镇 | 镇政府驻宽城镇河西社区：北街社区、中街社区、文笔峰社区、缸窑沟社区、河西社区、北街村、中街村、西街村、罗家沟村、山后村 | 承德城东站2号主变 | 12.5876 | 绿
269 |  |  | 宽城镇 | 北街社区、中街社区、北街村、中街村、罗家沟村、山后村 | 创业园变电站1号主变 | 13.2197 | 绿
270 |  |  | 龙须门镇 | 镇政府驻龙须门村：龙须门村、王家店村、徐家店村、上店村、梁前院村、小龙须门村、药王庙村、骆驼厂村、老亮子村、石洞沟村、大块地村、柳树底下村、冯杖子村、板城沟村、韩杖子村、金宝沟村、二道杖子村、北孤山子村、榆树沟村、东李杖子村、广东山村、下杖子村 | 创业园变电站1号主变
271 |  |  | 宽城镇 | 北街社区、中街社区、北街村、中街村、罗家沟村、山后村 | 创业园变电站2号主变 | 13.5949 | 绿
272 |  |  | 龙须门镇 | 镇政府驻龙须门村：龙须门村、王家店村、徐家店村、上店村、梁前院村、小龙须门村、药王庙村、骆驼厂村、老亮子村、石洞沟村、大块地村、柳树底下村、冯杖子村、板城沟村、韩杖子村、金宝沟村、二道杖子村、北孤山子村、榆树沟村、东李杖子村、广东山村、下杖子村 | 创业园变电站2号主变
273 |  |  | 宽城镇 | 镇政府驻宽城镇河西社区：北街社区、中街社区、缸窑沟社区、河西社区、北街村、中街村、西街村、下河西村、大前坡峪村、霍家店村、下坎子村、大马沟村、上河西村、沟门村、沟里村 | 宽城变电站1号主变 | 19.9558 | 绿
274 |  |  | 宽城镇 | 镇政府驻宽城镇河西社区：北街社区、中街社区、缸窑沟社区、河西社区、北街村、中街村、西街村、下河西村、大前坡峪村、霍家店村、下坎子村、大马沟村、上河西村、沟门村、沟里村 | 宽城变电站2号主变 | 46.3341 | 绿
275 |  |  | 宽城镇 | 于杖子村、洪杖子村、小前坡峪村、西梁村、下坎子村、陆庄子村、北局子村、东冰窖村、三异井村、蒋杖子村、九虎岭村 | 陆庄变电站1号主变 | 23.0773 | 绿
276 |  |  | 宽城镇 | 于杖子村、洪杖子村、小前坡峪村、西梁村、下坎子村、陆庄子村、北局子村、东冰窖村、三异井村、蒋杖子村、九虎岭村 | 陆庄变电站2号主变 | 23.0194 | 绿
277 |  |  | 桲罗台镇 | 镇政府驻桲罗台村：白台子村、横坡子村、安家峪村、永存村、新甸子村、椴木峪村、西卜子村、白草林村、炮岭村、桲罗台村 | 孟子岭变电站2号主变 | 30.0637 | 绿
278 |  |  | 孟子岭乡 | 乡政府驻南天门村：孟子岭村、上孟子岭村、南天门村、圪垯地村、石柱子村、大桑园村、王厂沟村、柏木塘村
279 |  |  | 宽城镇 | 三异井村、蒋杖子村、九虎岭村
280 |  |  | 独石沟乡 | 乡政府驻小河口村：西安峪村、小河口村、燕子峪村、东广沟村、贾家安村、蓝旗地村
281 |  |  | 桲罗台镇 | 镇政府驻桲罗台村：白台子村、横坡子村、安家峪村、永存村、新甸子村、椴木峪村、西卜子村、白草林村、炮岭村、桲罗台村 | 孟子岭变电站3号主变 | 30.6332 | 绿
282 |  |  | 碾子峪镇 | 镇政府驻碾子峪村：关堂子村、岭西村、榆树林村、桃树峪村、沙窝峪村、榆树峪村、艾峪口村、大屯村、碾子峪村、大坂村、孤山子村 | 碾子峪变电站1号主变压器 | 39.4619 | 绿
283 |  |  | 碾子峪镇 | 镇政府驻碾子峪村：关堂子村、岭西村、榆树林村、桃树峪村、沙窝峪村、榆树峪村、艾峪口村、大屯村、碾子峪村、大坂村、孤山子村 | 碾子峪变电站2号主变压器 | 2.1606 | 绿
284 |  |  | 碾子峪镇 | 镇政府驻碾子峪村：关堂子村、岭西村、榆树林村、桃树峪村、沙窝峪村、榆树峪村、艾峪口村、大屯村、碾子峪村、大坂村、孤山子村 | 碾子峪变电站3号主变 | 22.9268 | 绿
285 |  |  | 峪耳崖镇 | 镇政府驻后庄村：后庄村、双洞子村、西川村、上院村、莲花池村、三道河子村、北大岭村、唐家庄村、北大杖子村、前庄村、小庙沟村、大庙沟村、新甸村、蒋屯子村、山家湾子村、增湾子村、龙凤沟村、龙凤沟里村、椅子圈村、葫芦峪村 | 西沟变电站1号主变 | 23.8131 | 绿
286 |  |  | 峪耳崖镇 | 镇政府驻后庄村：后庄村、双洞子村、西川村、上院村、莲花池村、三道河子村、北大岭村、唐家庄村、北大杖子村、前庄村、小庙沟村、大庙沟村、新甸村、蒋屯子村、山家湾子村、增湾子村、龙凤沟村、龙凤沟里村、椅子圈村、葫芦峪村 | 西沟变电站2号主变 | 10.5243 | 绿
287 |  |  | 汤道河镇 | 镇政府驻汤道河村：向阳村、东汤道河村、王杖子村、毛局子村、西庄村、胡杖子村、北庄村、金杖子村、乱泥沟村、李杖子村、冰沟村、黄土坡村、酒会沟村、李家窝铺村、大梨树村、汤道河村、白庙子村、偏崖子村 | 向阳变电站2号主变 | 0 | 红
288 |  |  | 苇子沟乡 | 乡政府驻北苇子沟村：北苇子沟村、三旗杆村、南苇子沟村、穆杖子村、蔡家沟村、大彭杖子村、杨家沟村、小彭杖子村
289 |  |  | 汤道河镇 | 镇政府驻汤道河村：向阳村、东汤道河村、王杖子村、毛局子村、西庄村、胡杖子村、北庄村、金杖子村、乱泥沟村、李杖子村、冰沟村、黄土坡村、酒会沟村、李家窝铺村、大梨树村、汤道河村、白庙子村、偏崖子村 | 向阳变电站3号主变 | 0 | 红

## 35千伏主变
国网承德供电公司滦平县供电分公司2026年三季度35千伏主变分布式光伏可开放容量公示表（公示时间：2026年7月21日）
评估等级：绿色：在已备案分布式电源全部并网后，仍具备分布式电源接入空间 黄色：分布式电源接入空间不足，已备案且未并网分布式电源无法全部接入 红色：在系统承载力未改善前，不具备分布式电源接入空间 对于所属相同上一级电网设备的本级电网设备，本季度新增分布式电源接入容量之和不超过上一级电网设备可开放容量，同时不超过本行政区可开放容量。
序号 | 地市 | 区县 | 乡镇/街道 | 所带村/街道 | 35千伏主变名称 | 可开放备案容量下限(兆瓦) | 评估等级
100 |  | 滦平县供电公司 | 付家店满族乡 | 北店子村、代营村 | 马营子变电站2号主变 | 3.9945 | 绿
101 |  |  | 马营子满族乡 | 南大庙村、马营子村、大兴沟村、于营子村、西沟村、南子村、石门村、高营子村、龙潭沟村、黑石头村 | 马营子变电站2号主变
102 |  |  | 付家店满族乡 | 北店子村、代营村 | 马营子变电站1号主变 | 3.9594 | 绿
103 |  |  | 马营子满族乡 | 南大庙村、马营子村、大兴沟村、于营子村、西沟村、南子村、石门村、高营子村、龙潭沟村、黑石头村 | 马营子变电站1号主变
104 |  |  | 金沟屯镇 | 金沟屯村、云盘山村、大杨树沟村、丁营村、瓦房村、下甸子村、荒地村、三道湾村、梁后村、大黑沟村、滦河沿村 | 金沟屯变电站2号主变压器 | 1.0659 | 绿
105 |  |  | 金沟屯镇 | 金沟屯村、云盘山村、大杨树沟村、丁营村、瓦房村、下甸子村、荒地村、三道湾村、梁后村、大黑沟村、滦河沿村 | 金沟屯变电站2号主变压器
106 |  |  | 金沟屯镇 | 金沟屯村、云盘山村、大杨树沟村、丁营村、瓦房村、下甸子村、荒地村、三道湾村、梁后村、大黑沟村、滦河沿村 | 金沟屯变电站1号主变压器 | 1.4608 | 绿
107 |  |  | 金沟屯镇 | 金沟屯村、云盘山村、大杨树沟村、丁营村、瓦房村、下甸子村、荒地村、三道湾村、梁后村、大黑沟村、滦河沿村 | 金沟屯变电站1号主变压器
108 |  |  | 虎什哈镇 | 北山根村、北狮沟村、官营子村、金子村、卧牛山村、西庙沟 | 金台子变电站2号主变 | 3.9135 | 绿
109 |  |  | 五道营子满族乡 | 大营子村、老米沟村、上子村、石坡子村、五道营子村、西甸子村 | 金台子变电站2号主变
110 |  |  | 虎什哈镇 | 北山根村、北狮沟村、官营子村、金子村、卧牛山村、西庙沟 | 金台子变电站1号主变 | 4.0093 | 绿
111 |  |  | 五道营子满族乡 | 大营子村、老米沟村、上子村、石坡子村、五道营子村、西甸子村 | 金台子变电站1号主变（原张百湾2号主变）
112 |  |  | 西沟乡 | 西沟村、清水泉村、半岩子村、三道沟村、槐树村、梁前村、大河西村、老仟村、山咀村 | 西沟变电站1号主变 | 2.7652 | 绿
113 |  |  | 西沟乡 | 西沟村、清水泉村、半岩子村、三道沟村、槐树村、梁前村、大河西村、老仟村、山咀村 | 西沟变电站2号主变 | 2.7652 | 绿
114 |  |  | 红旗镇 | 红旗村、半砬子东沟村、北白旗村、北塔子沟、大沟村、河东村、南白旗村、桥头村、杨树沟 | 红旗变电站2号主变 | 1.7915 | 绿
115 |  |  | 红旗镇 | 红旗村、半砬子东沟村、北白旗村、北塔子沟、大沟村、河东村、南白旗村、桥头村、杨树沟 | 红旗变电站1号主变 | 1.6417 | 绿
116 |  |  | 火斗山镇 | 刘营村、孙营村、拉海沟村、长海沟门村、井上村、边营村、张家沟门村、兴隆庄村、火斗山村、苇子峪村 | 火斗山变电站2号主变 | 0 | 红
117 |  |  | 付家店满族乡 | 青松营村、付家店村、三道沟门村、四道梁村 | 火斗山变电站2号主变
118 |  |  | 火斗山镇 | 刘营村、孙营村、拉海沟村、长海沟门村、井上村、边营村、张家沟门村、兴隆庄村、火斗山村、苇子峪村 | 火斗山变电站1号主变 | 0 | 红
119 |  |  | 付家店满族乡 | 青松营村、付家店村、三道沟门村、四道梁村 | 火斗山变电站1号主变
120 |  |  | 两间房镇（涝洼） | 涝洼村、三岔口村、大古道村、三道沟村 | 涝洼变电站2号主变 | 2.9443 | 绿
121 |  |  | 两间房镇（涝洼） | 涝洼村、三岔口村、大古道村、三道沟村 | 涝洼变电站1号主变 | 2.8918 | 绿
122 |  |  | 巴克什营镇 | 快活峪村、营盘村、后湾村、山神庙村、巴克什营村、花楼沟村、古城川村、孙家沟村、缸房村 | 巴克什营变电站2号主变 | 3.8391 | 绿
123 |  |  | 巴克什营镇 | 快活峪村、营盘村、后湾村、山神庙村、巴克什营村、花楼沟村、古城川村、孙家沟村、缸房村 | 巴克什营变电站1号主变 | 4.7816 | 绿
124 |  |  | 滦平镇 | 西瓜园村、刘院村、皂沟村、北李营村、双庙村、杨树沟门村、西子村 | 城东变电站2号主变 | 2.7652 | 绿
125 |  |  | 滦平镇 | 西瓜园村、刘院村、皂沟村、北李营村、双庙村、杨树沟门村、西子村 | 城东变电站1号主变 | 0 | 红
126 |  |  | 付营子镇 | 东营村、付营子村、凡西营村、红石砬村、金鸡沟村、靳家沟门村、九神庙村、青石垛村、三成店村、头道河村、王营子村、温家村、邢家沟门村、羊草沟门村 | 付营子变电站2号主变 | 0.5194 | 绿
127 |  |  | 付营子镇 | 东营村、付营子村、凡西营村、红石砬村、金鸡沟村、靳家沟门村、九神庙村、青石垛村、三成店村、头道河村、王营子村、温家村、邢家沟门村、羊草沟门村 | 付营子变电站1号主变 | 2.102 | 绿
128 |  |  | 长山峪镇 | 长山峪村、碾子沟村、宋窝铺村、蕨菜沟村、安子岭村、三道梁村、三道营村、二营村、蕨菜西沟村、后营子村 | 三道梁变电站2号主变 | 0 | 红
129 |  |  | 长山峪镇 | 长山峪村、碾子沟村、宋窝铺村、蕨菜沟村、安子岭村、三道梁村、三道营村、二营村、蕨菜西沟村、后营子村 | 三道梁变电站1号主变 | 0 | 红
130 |  |  | 张百湾镇 | 陈营村、河北村、张百湾村、下南沟村、山前村、西井沟村、宋营村、周营子村、蓝旗村 | 35kV张百湾变电站2号主变 | 2.7652 | 绿
131 |  |  | 大屯镇 | 东院、岑沟村、窑沟门村、窑岭村、烧锅营村
132 |  |  | 金沟屯镇 | 下营村
133 |  |  | 张百湾镇 | 陈营村、河北村、张百湾村、下南沟村、山前村、西井沟村、宋营村、周营子村、蓝旗村 | 35kV张百湾变电站1号主变 | 2.7652 | 绿
134 |  |  | 大屯镇 | 东院、岑沟村、窑沟门村、窑岭村、烧锅营村 | 35kV张百湾变电站1号主变
135 |  |  | 金沟屯镇 | 下营村 | 35kV张百湾变电站1号主变

## 10千伏配变
国网承德供电公司滦平县供电分公司2026年三季度10千伏配变分布式光伏可开放容量公示表（公示时间：2026年7月21日）
评估等级：绿色：在已备案分布式电源全部并网后，仍具备分布式电源接入空间 黄色：分布式电源接入空间不足，已备案且未并网分布式电源无法全部接入 红色：在系统承载力未改善前，不具备分布式电源接入空间 对于所属相同上一级电网设备的本级电网设备，本季度新增分布式电源接入容量之和不超过上一级电网设备可开放容量，同时不超过本行政区可开放容量。
序号 | 地市 | 区县 | 乡镇/街道 | 所带村/街道 | 10千伏配变名称 | 台区编号 | 台区名称 | 可开放备案容量下限/千瓦 | 评估等级
10105 | 承德 | 滦平县供电公司 | 金沟屯镇 | 黑沟门村 | 黑沟门2公变 | 1606241905011886 | 黑沟门2公变 | 78.4278 | 绿
10106 | 承德 | 滦平县供电公司 | 两间房镇 | 大石门村 | 黑沟公变 | 1503396805 | 黑沟公变 | 78.7897 | 绿
10107 | 承德 | 滦平县供电公司 | 两间房镇 | 三道沟村 | 黄粱新公变 | 1503454727 | 电网_黄粱新公变 | 58.1485 | 绿
10108 | 承德 | 滦平县供电公司 | 平坊乡 | 黄木沟村 | 黄木沟一组二台区 | 1606241705041634 | 黄木沟一组二台区 | 0 | 红
10109 | 承德 | 滦平县供电公司 | 安纯沟门镇 | 骡子沟村 | 骡子沟项营台区 | 1503454776 | 骡子沟项营台区 | 157.4144 | 绿
10110 | 承德 | 滦平县供电公司 | 小营镇 | 马门村 | 马门3号公变 | 1612231105194674 | 马门3号公变 | 119.2 | 绿
10111 | 承德 | 滦平县供电公司 | 马营子满族乡 | 马营子马营子村 | 马营子新增二台区 | 1611230805006082 | 马营子新增二台区 | 6.4845 | 绿
10112 | 承德 | 滦平县供电公司 | 马营子满族乡 | 马营子满族乡马营子村 | 马营子三台区 | 1611230805004492 | 马营子三台区 | 4.6134 | 绿
10113 | 承德 | 滦平县供电公司 | 巴克什营镇 | 古城川村 | 马家沟公变 | 1502647880 | 马家沟公变 | 8.9403 | 绿
10114 | 承德 | 滦平县供电公司 | 巴克什营镇 | 偏桥村 | 马家沟2号公变 | 1503400683 | 马家沟2号公变 | 0.0876 | 绿
10115 | 承德 | 滦平县供电公司 | 平坊乡 | 于营村 | 马场沟门台区 | 1503454766 | 电网_马场沟门台区 | 122.1608 | 绿
10116 | 承德 | 滦平县供电公司 | 平坊乡 | 于营村 | 马场后沟公变 | 1606241705046466 | 马场后沟公变 | 32.1205 | 绿
10117 | 承德 | 滦平县供电公司 | 平坊乡 | 马圈子村 | 马圈子新增 | 1606241705046462 | 马圈子新增 | 26.1258 | 绿
10118 | 承德 | 滦平县供电公司 | 金沟屯镇 | 马圈子东沟 | 马圈子东沟2公变 | 1606242005035061 | 马圈子东沟2公变 | 8.6305 | 绿
10119 | 承德 | 滦平县供电公司 | 滦平镇 | 马圈子村 | 马圈子3 | 1503412819 | 马圈子3 | 109.0309 | 绿
10120 | 承德 | 滦平县供电公司 | 马营子满族乡 | 马营子满族乡南大庙村 | 马付511西沟门新增 | 1503395039 | 马付511西沟门新增 | 2.2515 | 绿
10121 | 承德 | 滦平县供电公司 | 付家店满族乡 | 付家店满族乡代营村 | 马付511线路黄旭公变 | 1502645858 | 马付511线路黄旭公变 | 0 | 红
10122 | 承德 | 滦平县供电公司 | 马营子满族乡 | 马营子满族乡南大庙村 | 马付511线路西沟门老公变 | 1604240705208163 | 马付511线路西沟门老公变 | 25.3866 | 绿
10123 | 承德 | 滦平县供电公司 | 马营子满族乡 | 马营子满族乡南大庙村 | 马付511线路牡丹春公变 | 1502645846 | 电网_马付511线路牡丹春公变 | 9.2 | 绿
10124 | 承德 | 滦平县供电公司 | 付家店满族乡 | 付家店满族乡代营村 | 马付511线路岔道岭公变 | 1502645856 | 电网_马付511线路岔道岭公变 | 4.3791 | 绿
10125 | 承德 | 滦平县供电公司 | 付家店满族乡 | 付家店满族乡代营村 | 马付511线路大阴山公变 | 1502645847 | 马付511线路大阴山公变 | 5.7538 | 绿
10126 | 承德 | 滦平县供电公司 | 马营子满族乡 | 马营子满族乡南大庙村 | 马付511线路吴营公变 | 1502645855 | 马付511线路吴营公变 | 0 | 红
10127 | 承德 | 滦平县供电公司 | 马营子满族乡 | 马营子满族乡南大庙村 | 马付511线路吴营三组公变 | 1502645851 | 电网_马付511线路吴营三组公变 | 4.7649 | 绿
10128 | 承德 | 滦平县供电公司 | 付家店满族乡 | 付家店满族乡代营村 | 马付511线路后沟公变 | 1502645849 | 马付511线路后沟公变 | 3.8294 | 绿
10129 | 承德 | 滦平县供电公司 | 马营子满族乡 | 马营子满族乡南大庙村 | 马付511线路南大庙公变 | 1502645845 | 马付511线路南大庙公变 | 40.9546 | 绿
10130 | 承德 | 滦平县供电公司 | 付家店满族乡 | 付家店满族乡代营村 | 马付511线路北甸子公变 | 1502645852 | 电网_马付511线路北甸子公变 | 0 | 红
10131 | 承德 | 滦平县供电公司 | 付家店满族乡 | 付家店满族乡北店子村 | 马付511线路八十汗公变 | 1502645854 | 马付511线路八十汗公变 | 3.9619 | 绿
10132 | 承德 | 滦平县供电公司 | 付家店满族乡 | 付家店满族乡代营村 | 马付511线路代营公变 | 1502645848 | 马付511线路代营公变 | 22.7433 | 绿
10133 | 承德 | 滦平县供电公司 | 马营子满族乡 | 马营子满族乡南大庙村 | 马付511牡丹春新增 | 0503512686 | 马付511牡丹春新增 | 4.1649 | 绿
10134 | 承德 | 滦平县供电公司 | 马营子满族乡 | 马营子满族乡南大庙村 | 马付511吴营（新） | 1503395042 | 马付511吴营（新） | 67.4309 | 绿
10135 | 承德 | 滦平县供电公司 | 付家店满族乡 | 付家店满族乡北店子村 | 马付511南沟门（新） | 1503395040 | 马付511南沟门（新） | 1.8711 | 绿
10136 | 承德 | 滦平县供电公司 | 马营子满族乡 | 马营子满族乡南大庙村 | 马付511南大庙（新） | 1503400810 | 马付511南大庙（新） | 41.2062 | 绿
10137 | 承德 | 滦平县供电公司 | 付家店满族乡 | 付家店满族乡北店子村 | 马付511八什汉台区（新） | 1503395043 | 马付511八什汉台区（新） | 15.0052 | 绿
10138 | 承德 | 滦平县供电公司 | 付家店满族乡 | 付家店满族乡代营村 | 马付511代营（新） | 1503395041 | 马付511代营（新） | 37.1691 | 绿
10139 | 承德 | 滦平县供电公司 | 马营子满族乡 | 马营子满族乡龙潭沟村 | 马于512龙潭沟一组公变 | 1502645823 | 马于512龙潭沟一组公变 | 49.8187 | 绿
10140 | 承德 | 滦平县供电公司 | 马营子满族乡 | 马营子满族乡黑石头村 | 马于512黑石头公变 | 1502645826 | 马于512黑石头公变 | 50.2495 | 绿
10141 | 承德 | 滦平县供电公司 | 马营子满族乡 | 马营子满族乡黑石头村 | 马于512黑石头二组公变 | 1502645827 | 马于512黑石头二组公变 | 14.5615 | 绿
10142 | 承德 | 滦平县供电公司 | 马营子满族乡 | 马营子满族乡马营子村 | 马于512马营子公变 | 1502645803 | 马于512马营子公变 | 14.5402 | 绿
10143 | 承德 | 滦平县供电公司 | 马营子满族乡 | 马营子满族乡西沟村 | 马于512郝家公变 | 1502645816 | 马于512郝家公变 | 5.2496 | 绿
10144 | 承德 | 滦平县供电公司 | 马营子满族乡 | 马营子满族乡西沟村 | 马于512西沟台区公变 | 1502645814 | 马于512西沟台区公变 | 12.4521 | 绿
10145 | 承德 | 滦平县供电公司 | 马营子满族乡 | 马营子满族乡黑石头村 | 马于512西北沟公变 | 1502645829 | 马于512西北沟公变 | 3.7125 | 绿
10146 | 承德 | 滦平县供电公司 | 马营子满族乡 | 龙潭沟村 | 马于512线路龙潭沟陈家公变 | 1608251905021937 | 马于512线路龙潭沟陈家公变 | 3.068 | 绿
10147 | 承德 | 滦平县供电公司 | 马营子满族乡 | 黑石头村 | 马于512线路黑石头（新) | 1503454771 | 马于512线路黑石头（新) | 6.1701 | 绿
10148 | 承德 | 滦平县供电公司 | 马营子满族乡 | 黑石头村 | 马于512线路黄粱公变 | 1601262005001428 | 马于512线路黄粱公变 | 0 | 红
10149 | 承德 | 滦平县供电公司 | 马营子满族乡 | 马营子满族乡高营子村 | 马于512线路高营子（新) | 1503454770 | 马于512线路高营子（新) | 24.4577 | 绿
10150 | 承德 | 滦平县供电公司 | 马营子满族乡 | 马营子满族乡马营子村 | 马于512线路马营子（新) | 1503454746 | 马于512线路马营子（新) | 71.7093 | 绿
10151 | 承德 | 滦平县供电公司 | 马营子满族乡 | 马营子满族乡西沟村 | 马于512线路郝家（新） | 1503400788 | 马于512线路郝家（新） | 0 | 红
10152 | 承德 | 滦平县供电公司 | 马营子满族乡 | 马营子满族乡西沟村 | 马于512线路西沟七队（新) | 1503454769 | 马于512线路西沟七队（新) | 2.4165 | 绿
10153 | 承德 | 滦平县供电公司 | 马营子满族乡 | 马营子满族乡于营子村 | 马于512线路河西（新) | 1503454744 | 马于512线路河西（新) | 0 | 红
10154 | 承德 | 滦平县供电公司 | 马营子满族乡 | 马营子满族乡于营子村 | 马于512线路河东（新） | 1503395036 | 马于512线路河东（新） | 6.821 | 绿
10155 | 承德 | 滦平县供电公司 | 马营子满族乡 | 马营子满族乡高营子村 | 马于512线路曹碾沟（新) | 1503454743 | 马于512线路曹碾沟（新) | 0.6101 | 绿
10156 | 承德 | 滦平县供电公司 | 马营子满族乡 | 马营子满族乡高营子村 | 马于512线路南台沟（新） | 1503395038 | 马于512线路南台沟（新） | 0 | 红
10157 | 承德 | 滦平县供电公司 | 马营子满族乡 | 马营子满族乡南台子村 | 马于512线路南台子（新) | 1503454768 | 马于512线路南台子（新) | 37.5464 | 绿
10158 | 承德 | 滦平县供电公司 | 马营子满族乡 | 马营子满族乡石门村 | 马于512石门公变 | 1502645817 | 马于512石门公变 | 4.8557 | 绿
10159 | 承德 | 滦平县供电公司 | 马营子满族乡 | 南台子村 | 马于512盐店小组公变 | 1502645813 | 马于512盐店小组公变 | 7.9897 | 绿
10160 | 承德 | 滦平县供电公司 | 马营子满族乡 | 马营子满族乡黑石头村 | 马于512火石领台区公变 | 1502645828 | 马于512火石领台区公变 | 0 | 红
10161 | 承德 | 滦平县供电公司 | 马营子满族乡 | 马营子满族乡于营子村 | 马于512河西公变 | 1502645807 | 马于512河西公变 | 24.7918 | 绿
10162 | 承德 | 滦平县供电公司 | 马营子满族乡 | 马营子满族乡于营子村 | 马于512杨树沟四组公变 | 1502645808 | 马于512杨树沟四组公变 | 6.1784 | 绿
10163 | 承德 | 滦平县供电公司 | 马营子满族乡 | 马营子满族乡于营子村 | 马于512杨树沟五组公变 | 1502645809 | 马于512杨树沟五组公变 | 3.7249 | 绿
10164 | 承德 | 滦平县供电公司 | 邓厂满族乡 | 邓厂村杨树下 | 马于512杨树下二台区 | 1503454825 | 马于512杨树下二台区 | 114.0825 | 绿
10165 | 承德 | 滦平县供电公司 | 马营子满族乡 | 马营子满族乡石门村 | 马于512朝领子公变 | 1502939846 | 马于512朝领子公变 | 0 | 红
10166 | 承德 | 滦平县供电公司 | 邓厂满族乡 | 邓厂村新房 | 马于512新房公用变 | 1502645842 | 马于512新房公用变 | 57.186 | 绿
10167 | 承德 | 滦平县供电公司 | 马营子满族乡 | 马营子满族乡南台子村 | 马于512小道古公变 | 1502645863 | 马于512小道古公变 | 6.3053 | 绿
10168 | 承德 | 滦平县供电公司 | 马营子满族乡 | 马营子满族乡于营子村 | 马于512小窝棚公变 | 1502645859 | 马于512小窝棚公变 | 4.7613 | 绿
10169 | 承德 | 滦平县供电公司 | 马营子满族乡 | 马营子满族乡于营子村 | 马于512宋家公变 | 1502645860 | 马于512宋家公变 | 0 | 红
10170 | 承德 | 滦平县供电公司 | 马营子满族乡 | 马营子满族乡大兴沟村 | 马于512大兴沟小组公变 | 1502645804 | 马于512大兴沟小组公变 | 107.2515 | 绿
10171 | 承德 | 滦平县供电公司 | 马营子满族乡 | 马营子满族乡大兴沟村 | 马于512大兴沟台区（新) | 1503454747 | 马于512大兴沟台区（新) | 14.4742 | 绿
10172 | 承德 | 滦平县供电公司 | 马营子满族乡 | 马营子满族乡大兴沟村 | 马于512大兴沟台区 | 1502645802 | 马于512大兴沟台区 | 19.6299 | 绿
10173 | 承德 | 滦平县供电公司 | 马营子满族乡 | 马营子满族乡南台子村 | 马于512南沟门公变 | 1502645811 | 马于512南沟门公变 | 14.5809 | 绿
10174 | 承德 | 滦平县供电公司 | 马营子满族乡 | 马营子满族乡高营子村 | 马于512南台沟公变 | 1502645825 | 马于512南台沟公变 | 0 | 红
10175 | 承德 | 滦平县供电公司 | 马营子满族乡 | 马营子满族乡南台子村 | 马于512南台子公变 | 1502645810 | 马于512南台子公变 | 23.7732 | 绿
10176 | 承德 | 滦平县供电公司 | 马营子满族乡 | 马营子满族乡石门村 | 马于512八亩地新增公变 | 1502939845 | 马于512八亩地新增公变 | 4.4599 | 绿
10177 | 承德 | 滦平县供电公司 | 马营子满族乡 | 马营子满族乡石门村 | 马于512八亩地公变 | 1502645819 | 马于512八亩地公变 | 0 | 红
10178 | 承德 | 滦平县供电公司 | 马营子满族乡 | 于营子村 | 马于512于营子一组公变 | 1502645805 | 马于512于营子一组公变 | 8.7722 | 绿
10179 | 承德 | 滦平县供电公司 | 马营子满族乡 | 马营子满族乡西沟村 | 马于512三道沟（新）公变（TTU） | 0503684537 | 马于512三道沟（新）公变（TTU） | 15.8412 | 绿
10180 | 承德 | 滦平县供电公司 | 马营子满族乡 | 马营子满族乡西沟村 | 马于512三道沟公变 | 1502645815 | 马于512三道沟公变 | 0 | 红
10181 | 承德 | 滦平县供电公司 | 付家店满族乡 | 付家店满族乡付家店村 | 青龙泉二台区 | 1611230805006086 | 青龙泉二台区 | 0 | 红
10182 | 承德 | 滦平县供电公司 | 金沟屯镇 | 陡沟梁后 | 陡沟梁后2公变 | 1606241805033978 | 陡沟梁后2公变 | 121.6722 | 绿
10183 | 承德 | 滦平县供电公司 | 西沟满族乡 | 陡沟村 | 陡沟2公变 | 1606241805034987 | 陡沟2公变 | 79.1515 | 绿
10184 | 承德 | 滦平县供电公司 | 安纯沟门镇 | 双栅子村 | 陈营台区 | 1503454713 | 陈营台区 | 63.532 | 绿
10185 | 承德 | 滦平县供电公司 | 滦平镇 | 西瓜园村 | 铸合壹号苑小区3号变 | 1605251005002495 | 铸合壹号苑小区3号变 | 0 | 红
10186 | 承德 | 滦平县供电公司 | 滦平镇 | 西瓜园村 | 铸合壹号苑小区2号变 | 1605251005003918 | 铸合壹号苑小区2号变 | 0 | 红
10187 | 承德 | 滦平县供电公司 | 滦平镇 | 西瓜园村 | 铸合壹号苑小区1号变 | 1605251005001526 | 铸合壹号苑小区1号变 | 0 | 红
10188 | 承德 | 滦平县供电公司 | 平坊乡 | 马圈子村 | 银窝沟北沟门台区 | 1503454767 | 银窝沟北沟门台区 | 0 | 红
10189 | 承德 | 滦平县供电公司 | 小营镇 | 铁马村 | 铁马2号公变 | 1611230205026594 | 铁马2号公变 | 169.5093 | 绿
10190 | 承德 | 滦平县供电公司 | 两间房镇 | 三道沟村 | 铁营公变 | 1502761229 | 电网_铁营公变 | 22.6196 | 绿
10191 | 承德 | 滦平县供电公司 | 火斗山镇 | 长海沟门村 | 钓鱼台二台区 | 1601260605006893 | 钓鱼台二台区 | 0 | 红
10192 | 承德 | 滦平县供电公司 | 中兴路街道 | 鑫城社区 | 鑫城小区3配电变压器 | 1503355565 | 鑫城小区3配电变压器 | 0 | 红
10193 | 承德 | 滦平县供电公司 | 中兴路街道 | 鑫城社区 | 鑫城小区2配电变压器 | 1503355566 | 鑫城小区2配电变压器 | 0 | 红
10194 | 承德 | 滦平县供电公司 | 中兴路街道 | 鑫城社区 | 鑫城1号箱变配电变压器 | 1503355568 | 鑫城1号箱变配电变压器 | 0 | 红
10195 | 承德 | 滦平县供电公司 | 金沟屯镇 | 金金西村 | 金金西村公变 | 1502645315 | 金金西村公变 | 70.0536 | 绿
10196 | 承德 | 滦平县供电公司 | 金沟屯镇 | 西村 | 金金西村2公变 | 1503454795 | 金金西村2公变 | 160.4433 | 绿
10197 | 承德 | 滦平县供电公司 | 金沟屯镇 | 金马沟 | 金金512金马沟公变 | 1502645322 | 金金512金马沟公变 | 2.8458 | 绿
10198 | 承德 | 滦平县供电公司 | 金沟屯镇 | 金沟屯 | 金金512金福家园公变 | 1502645372 | 金金512金福家园公变 | 506.7711 | 绿
10199 | 承德 | 滦平县供电公司 | 金沟屯镇 | 西村 | 金金512西七队北公变 | 1610231005003577 | 金金512西七队北公变 | 94.6186 | 绿
10200 | 承德 | 滦平县供电公司 | 金沟屯镇 | 西七队村 | 金金512西七队公变 | 1502645334 | 金金512西七队公变 | 160.7093 | 绿
10201 | 承德 | 滦平县供电公司 | 金沟屯镇 | 苏家坟村 | 金金512苏家坟公变 | 1502645335 | 金金512苏家坟公变 | 0 | 红
10202 | 承德 | 滦平县供电公司 | 金沟屯镇 | 苇塘 | 金金512苇塘2公变 | 1503454886 | 金金512苇塘2公变 | 17.6948 | 绿
10203 | 承德 | 滦平县供电公司 | 金沟屯镇 | 滦河沿 | 金金512线路滦河沿西公变 | 0503530572 | 金金512线路滦河沿西公变 | 154.7093 | 绿
10204 | 承德 | 滦平县供电公司 | 金沟屯镇 | 撒拉沟 | 金金512线路撒拉沟2公变 | 1606241805002194 | 金金512线路撒拉沟2公变 | 78.3629 | 绿
10205 | 承德 | 滦平县供电公司 | 金沟屯镇 | 小营村 | 金金512线路小营3公变 | 1606241405025710 | 金金512线路小营3公变 | 158 | 绿
10206 | 承德 | 滦平县供电公司 | 金沟屯镇 | 碾子 | 金金512碾子2公变 | 1503454885 | 金金512碾子2公变 | 0.2825 | 绿
10207 | 承德 | 滦平县供电公司 | 金沟屯镇 | 砬坎底 | 金金512砬坎底公变 | 1502645333 | 金金512砬坎底公变 | 39.1876 | 绿
10208 | 承德 | 滦平县供电公司 | 金沟屯镇 | 石门村 | 金金512石门公变 | 1502645324 | 电网_金金512石门公变 | 19.9381 | 绿
10209 | 承德 | 滦平县供电公司 | 金沟屯镇 | 瓦房 | 金金512瓦房公变 | 1502645323 | 金金512瓦房公变 | 120.4412 | 绿
10210 | 承德 | 滦平县供电公司 | 金沟屯镇 | 瓦房村 | 金金512瓦房2变 | 1503439714 | 金金512瓦房2变 | 110 | 绿
10211 | 承德 | 滦平县供电公司 | 金沟屯镇 | 漫子沟 | 金金512漫子沟公变 | 1502645325 | 金金512漫子沟公变 | 22.5696 | 绿
10212 | 承德 | 滦平县供电公司 | 金沟屯镇 | 沙梁根村 | 金金512沙梁根公变 | 1502645316 | 金金512沙梁根公变 | 125.6041 | 绿
10213 | 承德 | 滦平县供电公司 | 金沟屯镇 | 东村 | 金金512沙梁根公变2 | 1503439715 | 金金512沙梁根公变2 | 127.8041 | 绿
10214 | 承德 | 滦平县供电公司 | 金沟屯镇 | 梁上村 | 金金512梁上公变 | 1502645312 | 电网_金金512梁上公变 | 120.1567 | 绿
10215 | 承德 | 滦平县供电公司 | 金沟屯镇 | 桥西 | 金金512桥西公变 | 1502645371 | 金金512桥西公变 | 130.5175 | 绿
10216 | 承德 | 滦平县供电公司 | 金沟屯镇 | 桥西 | 金金512桥西2公变 | 1503454889 | 金金512桥西2公变 | 12.8557 | 绿
10217 | 承德 | 滦平县供电公司 | 金沟屯镇 | 撒拉沟 | 金金512撒拉沟公变 | 1502645318 | 金金512撒拉沟公变 | 23.5577 | 绿
10218 | 承德 | 滦平县供电公司 | 金沟屯镇 | 云盘山村 | 金金512小营公变 | 1502645319 | 金金512小营公变 | 238.6021 | 绿
10219 | 承德 | 滦平县供电公司 | 金沟屯镇 | 小营 | 金金512小营2公变 | 1503454888 | 金金512小营2公变 | 167.8351 | 绿
10220 | 承德 | 滦平县供电公司 | 金沟屯镇 | 小杨门 | 金金512小杨门公变 | 1502645332 | 金金512小杨门公变 | 46.4082 | 绿
10221 | 承德 | 滦平县供电公司 | 金沟屯镇 | 小杨门 | 金金512小杨门2公变 | 1503454884 | 金金512小杨门2公变 | 53.0515 | 绿
10222 | 承德 | 滦平县供电公司 | 金沟屯镇 | 大苇沟 | 金金512大苇沟公变 | 1502645310 | 金金512大苇沟公变 | 3.7237 | 绿
10223 | 承德 | 滦平县供电公司 | 金沟屯镇 | 大杨门 | 金金512大杨门公变 | 1502645329 | 金金512大杨门公变 | 63.8557 | 绿
10224 | 承德 | 滦平县供电公司 | 金沟屯镇 | 大杨门 | 金金512大杨门2公变 | 1503454883 | 金金512大杨门2公变 | 79.7371 | 绿
10225 | 承德 | 滦平县供电公司 | 金沟屯镇 | 后梁 | 金金512后梁2公变 | 1503454773 | 金金512后梁2公变 | 5.1711 | 绿
10226 | 承德 | 滦平县供电公司 | 金沟屯镇 | 二队村 | 金金512二队公变 | 1502645320 | 金金512二队公变 | 0 | 红
10227 | 承德 | 滦平县供电公司 | 金沟屯镇 | 二铺 | 金金512二铺2公变 | 1503454774 | 金金512二铺2公变 | 54.2598 | 绿
10228 | 承德 | 滦平县供电公司 | 金沟屯镇 | 二窝铺 | 金金512二窝铺公变 | 1502645317 | 金金512二窝铺公变 | 23.7711 | 绿
10229 | 承德 | 滦平县供电公司 | 金沟屯镇 | 中心桥 | 金金512中心桥公变 | 1502645314 | 金金512中心桥公变 | 234.7959 | 绿
10230 | 承德 | 滦平县供电公司 | 金沟屯镇 | 金沟屯村 | 金金512中心桥1新 | 1503454794 | 金金512中心桥1新 | 141.332 | 绿
10231 | 承德 | 滦平县供电公司 | 金沟屯镇 | 东村 | 金金512东村公变 | 1502645313 | 金金512东村公变 | 138.9608 | 绿
10232 | 承德 | 滦平县供电公司 | 金沟屯镇 | 东村 | 金金512东村3公变 | 1610231005000366 | 金金512东村3公变 | 156.5206 | 绿
10233 | 承德 | 滦平县供电公司 | 金沟屯镇 | 上瓦房 | 金金512上瓦房公变 | 1502645373 | 金金512上瓦房公变 | 78.3505 | 绿
10234 | 承德 | 滦平县供电公司 | 金沟屯镇 | 三道沟 | 金金512三道沟公变 | 1502645328 | 金金512三道沟公变 | 23.6082 | 绿
10235 | 承德 | 滦平县供电公司 | 金沟屯镇 | 七林沟 | 金金512七林沟公变 | 1502645326 | 金金512七林沟公变 | 23.6778 | 绿
10236 | 承德 | 滦平县供电公司 | 金沟屯镇 | 丁营 | 金金512丁营公变 | 1502645327 | 金金512丁营公变 | 14.3265 | 绿
10237 | 承德 | 滦平县供电公司 | 金沟屯镇 | 黑沟门村 | 金西黑沟门公变 | 1502724813 | 金西黑沟门公变 | 8.3041 | 绿
10238 | 承德 | 滦平县供电公司 | 金沟屯镇 | 黑沟里村 | 金西黑沟里公变 | 1502645353 | 金西黑沟里公变 | 12.5206 | 绿
10239 | 承德 | 滦平县供电公司 | 金沟屯镇 | 荒地村 | 金西荒地公变 | 1502645344 | 金西荒地公变 | 74.568 | 绿
10240 | 承德 | 滦平县供电公司 | 金沟屯镇 | 荒地村 | 金西荒地2公变 | 1503454813 | 金西荒地2公变 | 40.7423 | 绿
10241 | 承德 | 滦平县供电公司 | 金沟屯镇 | 滦河沿村 | 金西滦河沿南变公变 | 1502645337 | 金西滦河沿南变公变 | 191.7938 | 绿
10242 | 承德 | 滦平县供电公司 | 金沟屯镇 | 滦河沿村 | 金西滦河沿北变公变 | 1502645336 | 金西滦河沿北变公变 | 138.8247 | 绿
10243 | 承德 | 滦平县供电公司 | 金沟屯镇 | 滦河沿村 | 金西滦河沿北变2公变 | 1610231005002452 | 金西滦河沿北变2公变 | 60.433 | 绿
10244 | 承德 | 滦平县供电公司 | 金沟屯镇 | 滦河沿中心村 | 金西滦河沿中心公变 | 1502800177 | 金西滦河沿中心公变 | 78.8309 | 绿
10245 | 承德 | 滦平县供电公司 | 金沟屯镇 | 河南村 | 金西河南公变 | 1502645354 | 金西河南公变 | 15.7134 | 绿
10246 | 承德 | 滦平县供电公司 | 金沟屯镇 | 大黑沟村 | 金西梁后小黑沟公变 | 1503454809 | 金西梁后小黑沟公变 | 78.3505 | 绿
10247 | 承德 | 滦平县供电公司 | 金沟屯镇 | 梁后村 | 金西梁后公变 | 1502645355 | 金西梁后公变 | 137.7361 | 绿
10248 | 承德 | 滦平县供电公司 | 金沟屯镇 | 松树沟 | 金西松树沟公变 | 1502645341 | 金西松树沟公变 | 23.7876 | 绿
10249 | 承德 | 滦平县供电公司 | 金沟屯镇 | 杨树沟村 | 金西杨树沟公变 | 1502645340 | 金西杨树沟公变 | 89.5876 | 绿
10250 | 承德 | 滦平县供电公司 | 金沟屯镇 | 小孤山村 | 金西小孤山公变 | 1502645339 | 金西小孤山公变 | 41.0866 | 绿
10251 | 承德 | 滦平县供电公司 | 金沟屯镇 | 小佟沟村 | 金西小佟沟公变 | 1502645381 | 金西小佟沟公变 | 52.5314 | 绿
10252 | 承德 | 滦平县供电公司 | 金沟屯镇 | 东营村 | 金西东营公变 | 1502645338 | 金西东营公变 | 136.6928 | 绿
10253 | 承德 | 滦平县供电公司 | 金沟屯镇 | 东营村 | 金西东营2公变 | 1503454808 | 金西东营2公变 | 59.4175 | 绿
10254 | 承德 | 滦平县供电公司 | 金沟屯镇 | 下甸子综合变 | 金西下甸子综合变 | 1502645342 | 金西下甸子综合变 | 0 | 红
10255 | 承德 | 滦平县供电公司 | 金沟屯镇 | 上甸子村 | 金西上甸子公变 | 1502645343 | 金西上甸子公变 | 8.067 | 绿
10256 | 承德 | 滦平县供电公司 | 金沟屯镇 | 三道湾杨树沟门村 | 金西三道湾杨树沟门公变 | 1502645351 | 金西三道湾杨树沟门公变 | 8.2532 | 绿
10257 | 承德 | 滦平县供电公司 | 金沟屯镇 | 三道湾村 | 金西三道湾公变 | 1502645350 | 金西三道湾公变 | 121.9938 | 绿
10258 | 承德 | 滦平县供电公司 | 金沟屯镇 | 三道湾村 | 金西三道湾2公变 | 1503454812 | 金西三道湾2公变 | 89.1773 | 绿
10259 | 承德 | 滦平县供电公司 | 金沟屯镇 | 金沟屯 | 金沟屯粮食储备站 | 1604252405024372 | 金沟屯粮食储备站 | 35.9175 | 绿
10260 | 承德 | 滦平县供电公司 | 巴克什营镇 | 缸房村 | 金山岭服务区充电桩变压器 | 1611250505029768 | 金山岭服务区充电桩变压器 | 493.6082 | 绿
10261 | 承德 | 滦平县供电公司 | 五道营子满族乡 | 石坡子村马营子 | 金五二线马营子二台区 | 0503531672 | 金五二线马营子二台区 | 14.1474 | 绿
10262 | 承德 | 滦平县供电公司 | 五道营子满族乡 | 老米沟村 | 金五二线老米沟二台区 | 0503531670 | 金五二线老米沟二台区 | 82.6804 | 绿
10263 | 承德 | 滦平县供电公司 | 五道营子满族乡 | 石坡子村 | 金五二线石坡子二台区 | 0503531671 | 金五二线石坡子二台区 | 109.661 | 绿
10264 | 承德 | 滦平县供电公司 | 五道营子满族乡 | 石坡子村吕营子 | 金五二线吕营子二台区 | 0503531673 | 金五二线吕营子二台区 | 7.5103 | 绿
10265 | 承德 | 滦平县供电公司 | 五道营子满族乡 | 五道营子村 | 金五二线五道营三台区 | 0503531652 | 金五二线五道营三台区 | 34.1113 | 绿
10266 | 承德 | 滦平县供电公司 | 五道营子满族乡 | 老米沟村范家沟 | 金五515线路范家沟二公变 | 1503396702 | 金五515线路范家沟二公变 | 81.3127 | 绿
10267 | 承德 | 滦平县供电公司 | 滦平镇 | 刘院村 | 郝营三公变 | 1601261605039062 | 郝营三公变 | 0 | 红
10268 | 承德 | 滦平县供电公司 | 滦平镇 | 刘院村 | 郝营2 | 1503412818 | 电网_郝营2 | 0 | 红
10269 | 承德 | 滦平县供电公司 | 平坊乡 | 路营村 | 路营新增 | 1606241705042501 | 路营新增 | 46.8134 | 绿
10270 | 承德 | 滦平县供电公司 | 滦平镇 | 北大街社区 | 购物中心牡丹二 | 1609250905013361 | 购物中心牡丹二 | 382.532 | 绿
10271 | 承德 | 滦平县供电公司 | 滦平镇 | 西街村 | 西街小西沟 | 1502684578 | 西街小西沟 | 251.9134 | 绿
10272 | 承德 | 滦平县供电公司 | 滦平镇 | 西街村 | 西街大桥 | 1502685928 | 电网_西街大桥 | 112.0887 | 绿
10273 | 承德 | 滦平县供电公司 | 长山峪镇 | 西营村 | 西营小五队沟口综合变 | 1606251605023193 | 西营小五队沟口综合变 | 23.5201 | 绿
10274 | 承德 | 滦平县供电公司 | 张百湾镇 | 西洼子村 | 西洼子小区三台 | 1503394274 | 西洼子小区三台 | 314.7876 | 绿
10275 | 承德 | 滦平县供电公司 | 西沟满族乡 | 西沟村 | 西沟2公变 | 1606241905034024 | 西沟2公变 | 57.3876 | 绿
10276 | 承德 | 滦平县供电公司 | 平坊乡 | 东山村 | 西山村北沟门变台 | 1503454763 | 西山村北沟门变台 | 110.5825 | 绿
10277 | 承德 | 滦平县供电公司 | 西沟满族乡 | 马圈子村 | 西大马圈子公变 | 1502645362 | 电网_西大马圈子公变 | 0 | 红
10278 | 承德 | 滦平县供电公司 | 西沟满族乡 | 马圈子东沟村 | 西大马圈子东沟公变 | 1502645382 | 西大马圈子东沟公变 | 39.6714 | 绿
10279 | 承德 | 滦平县供电公司 | 西沟满族乡 | 马圈子村 | 西大马圈子2公变 | 1601241705020064 | 西大马圈子2公变 | 2.5555 | 绿
10280 | 承德 | 滦平县供电公司 | 西沟满族乡 | 陡沟梁后 | 西大陡沟梁后公变 | 1502645368 | 西大陡沟梁后公变 | 11.7373 | 绿
10281 | 承德 | 滦平县供电公司 | 西沟满族乡 | 陡沟村 | 西大陡沟公变 | 1502645369 | 电网_西大陡沟公变 | 23.5184 | 绿
10282 | 承德 | 滦平县供电公司 | 西沟满族乡 | 西犁沟村 | 西大西犁沟公变 | 1502645385 | 电网_西大西犁沟公变 | 62.6928 | 绿
10283 | 承德 | 滦平县供电公司 | 西沟满族乡 | 西沟村 | 西大西沟公变 | 1502645360 | 西大西沟公变 | 102.8206 | 绿
10284 | 承德 | 滦平县供电公司 | 西沟满族乡 | 西梨树沟村 | 西大西梨树沟2公变 | 1503454706 | 西大西梨树沟2公变 | 80.9845 | 绿
10285 | 承德 | 滦平县供电公司 | 西沟满族乡 | 老仟村 | 西大老仟顶公变 | 1502989171 | 西大老仟顶公变 | 0 | 红
10286 | 承德 | 滦平县供电公司 | 西沟满族乡 | 老仟村 | 西大老仟公变 | 1502645370 | 电网_西大老仟公变 | 21.1649 | 绿
10287 | 承德 | 滦平县供电公司 | 西沟满族乡 | 老仟村 | 西大老仟2公变 | 1503454724 | 西大老仟2公变 | 66.7196 | 绿
10288 | 承德 | 滦平县供电公司 | 西沟满族乡 | 西沟村 | 西大线路西沟里公变 | 1502645359 | 西大线路西沟里公变 | 7.7371 | 绿
10289 | 承德 | 滦平县供电公司 | 西沟满族乡 | 线路歪脖沟村 | 西大线路歪脖沟公变 | 1502645379 | 西大线路歪脖沟公变 | 78.3626 | 绿
10290 | 承德 | 滦平县供电公司 | 西沟满族乡 | 烧锅村 | 西大烧锅公变 | 1502645366 | 西大烧锅公变 | 35.4206 | 绿
10291 | 承德 | 滦平县供电公司 | 西沟满族乡 | 清水泉村 | 西大清水泉公变 | 1502645383 | 西大清水泉公变 | 11.533 | 绿
10292 | 承德 | 滦平县供电公司 | 西沟满族乡 | 清水泉村 | 西大清水泉2公变 | 1503454722 | 西大清水泉2公变 | 10.9835 | 绿
10293 | 承德 | 滦平县供电公司 | 西沟满族乡 | 槐树村 | 西大槐树2公变 | 1503454720 | 西大槐树2公变 | 78.1175 | 绿
10294 | 承德 | 滦平县供电公司 | 西沟满族乡 | 榛結沟村 | 西大榛結沟西公变 | 1502977119 | 西大榛結沟西公变 | 0 | 红
10295 | 承德 | 滦平县供电公司 | 西沟满族乡 | 西沟村 | 西大榛秸沟公变 | 1502645361 | 西大榛秸沟公变 | 18.0258 | 绿
10296 | 承德 | 滦平县供电公司 | 西沟满族乡 | 梁前村 | 西大梁前公变 | 1502645363 | 西大梁前公变 | 45.2278 | 绿
10297 | 承德 | 滦平县供电公司 | 西沟满族乡 | 梁前村 | 西大梁前2公变 | 1503454705 | 西大梁前2公变 | 78.4072 | 绿
10298 | 承德 | 滦平县供电公司 | 西沟满族乡 | 朝梁后村 | 西大朝梁后公变 | 1502725120 | 西大朝梁后公变 | 25.767 | 绿
10299 | 承德 | 滦平县供电公司 | 西沟满族乡 | 朝梁后村 | 西大朝梁后二公变 | 1503454704 | 西大朝梁后二公变 | 66.4433 | 绿
10300 | 承德 | 滦平县供电公司 | 西沟满族乡 | 山咀村 | 西大山嘴综合变 | 1502645377 | 西大山嘴综合变 | 1.7105 | 绿
10301 | 承德 | 滦平县供电公司 | 西沟满族乡 | 山咀村 | 西大山咀2公变 | 1503454732 | 西大山咀2公变 | 25.4825 | 绿
10302 | 承德 | 滦平县供电公司 | 西沟满族乡 | 夹皮沟村 | 西大夹皮沟公变 | 1502645384 | 电网_西大夹皮沟公变 | 0 | 红
10303 | 承德 | 滦平县供电公司 | 西沟满族乡 | 头道河村 | 西大头道河公变 | 1502645375 | 西大头道河公变 | 78.6722 | 绿
10304 | 承德 | 滦平县供电公司 | 西沟满族乡 | 大河西村 | 西大大河西公变 | 1502645367 | 电网_西大大河西公变 | 21.1216 | 绿
10305 | 承德 | 滦平县供电公司 | 西沟满族乡 | 大河西村 | 西大大河西2公变 | 1503459301 | 西大大河西2公变 | 77.0371 | 绿
10306 | 承德 | 滦平县供电公司 | 西沟满族乡 | 三道沟村 | 西大农场公变 | 1502645358 | 电网_西大农场公变 | 23.916 | 绿
10307 | 承德 | 滦平县供电公司 | 西沟满族乡 | 八道河村 | 西大八道河公变 | 1502645365 | 西大八道河公变 | 40.433 | 绿
10308 | 承德 | 滦平县供电公司 | 西沟满族乡 | 老仟村 | 西大仟松沟公变 | 1502645347 | 西大仟松沟公变 | 13.3799 | 绿
10309 | 承德 | 滦平县供电公司 | 西沟满族乡 | 二道河村 | 西大二道河公变 | 1502645376 | 电网_西大二道河公变 | 20.7927 | 绿
10310 | 承德 | 滦平县供电公司 | 西沟满族乡 | 二道沟门村 | 西大二道沟门公变 | 1502645380 | 西大二道沟门公变 | 63.0499 | 绿
10311 | 承德 | 滦平县供电公司 | 西沟满族乡 | 三道沟村 | 西大二道沟公变 | 1502645348 | 电网_西大二道沟公变 | 1.3155 | 绿
10312 | 承德 | 滦平县供电公司 | 西沟满族乡 | 东沟门石岩子村 | 西大东沟门石岩子公变 | 1503454723 | 西大东沟门石岩子公变 | 68.6825 | 绿
10313 | 承德 | 滦平县供电公司 | 西沟满族乡 | 东沟门村 | 西大东沟门公变 | 1502645378 | 西大东沟门公变 | 79.7646 | 绿
10314 | 承德 | 滦平县供电公司 | 西沟满族乡 | 山咀村 | 西大东沟门二队公变 | 1502645346 | 西大东沟门二队公变 | 1.0825 | 绿
10315 | 承德 | 滦平县供电公司 | 西沟满族乡 | 山咀村 | 西大东沟门三队公变 | 1502645345 | 西大东沟门三队公变 | 36.3784 | 绿
10316 | 承德 | 滦平县供电公司 | 西沟满族乡 | 东沟门村 | 西大东沟门2公变 | 1503454719 | 西大东沟门2公变 | 82.841 | 绿
10317 | 承德 | 滦平县供电公司 | 西沟满族乡 | 下半岩子村 | 西大下半岩子公变 | 1502645356 | 西大下半岩子公变 | 28.5608 | 绿
10318 | 承德 | 滦平县供电公司 | 西沟满族乡 | 下半岩子村 | 西大下半岩子2公变 | 1503454721 | 西大下半岩子2公变 | 78.5515 | 绿
10319 | 承德 | 滦平县供电公司 | 西沟满族乡 | 下半岩子村 | 西大上半岩子公变 | 1502645357 | 西大上半岩子公变 | 23.7196 | 绿
10320 | 承德 | 滦平县供电公司 | 西沟满族乡 | 三道沟村 | 西大三道沟公变 | 1502645349 | 西大三道沟公变 | 45.3103 | 绿
10321 | 承德 | 滦平县供电公司 | 西沟满族乡 | 三道沟村 | 西大三道沟2公变 | 1503454718 | 西大三道沟2公变 | 3.3969 | 绿
10322 | 承德 | 滦平县供电公司 | 西沟满族乡 | 槐树村 | 西大七道河公变 | 1502645364 | 西大七道河公变 | 79.4856 | 绿
10323 | 承德 | 滦平县供电公司 | 滦平镇 | 西台子 | 西台子五队2 | 0503510001 | 西台子五队2 | 0 | 红
10324 | 承德 | 滦平县供电公司 | 滦平镇 | 西台子 | 西台子3、4队2 | 1503412796 | 西台子3、4队2 | 0 | 红
10325 | 承德 | 滦平县供电公司 | 马营子满族乡 | 付家店满族乡三道沟门村 | 西北沟新增 | 1611231605019665 | 西北沟新增 | 2.3794 | 绿
10326 | 承德 | 滦平县供电公司 | 平坊乡 | 上瓦房村 | 虎大511线路闫家西沟公变 | 1502718959 | 虎大511线路闫家西沟公变 | 63 | 绿
10327 | 承德 | 滦平县供电公司 | 安纯沟门镇 | 上瓦房村 | 虎大511线路闫家公变 | 1502718960 | 虎大511线路闫家公变 | 39.9196 | 绿
10328 | 承德 | 滦平县供电公司 | 虎什哈镇 | 西营坊村 | 虎大511线路红旗公变 | 1502718030 | 虎大511线路红旗公变 | 0 | 红
10329 | 承德 | 滦平县供电公司 | 虎什哈镇 | 西营坊村红旗 | 虎大511线路红旗二台区 | 1503454830 | 虎大511线路红旗二台区 | 107.8784 | 绿
10330 | 承德 | 滦平县供电公司 | 安纯沟门镇 | 上瓦房村 | 虎大511线路林营公变 | 1502720598 | 虎大511线路林营公变 | 0 | 红
10331 | 承德 | 滦平县供电公司 | 安纯沟门镇 | 上瓦房村 | 虎大511线路曹卧铺公变 | 1502720593 | 虎大511线路曹卧铺公变 | 12.8004 | 绿
10332 | 承德 | 滦平县供电公司 | 平坊乡 | 小白旗村 | 虎大511线路庙沟公变 | 1502718955 | 虎大511线路庙沟公变 | 8.6619 | 绿
10333 | 承德 | 滦平县供电公司 | 安纯沟门镇 | 五道河村 | 虎大511线路平甸子公变 | 1502720596 | 虎大511线路平甸子公变 | 69.4804 | 绿
10334 | 承德 | 滦平县供电公司 | 平坊乡 | 上瓦房村 | 虎大511线路小西沟公变 | 1502718958 | 虎大511线路小西沟公变 | 25.9536 | 绿
10335 | 承德 | 滦平县供电公司 | 安纯沟门镇 | 小白旗村 | 虎大511线路小白旗村西台区 | 1503396666 | 虎大511线路小白旗村西台区 | 116.7887 | 绿
10336 | 承德 | 滦平县供电公司 | 安纯沟门镇 | 小白旗村 | 虎大511线路小白旗村东台区 | 1503396661 | 虎大511线路小白旗村东台区 | 106.7876 | 绿
10337 | 承德 | 滦平县供电公司 | 平坊乡 | 小白旗村 | 虎大511线路小白旗公变 | 1502718954 | 虎大511线路小白旗公变 | 252.1093 | 绿
10338 | 承德 | 滦平县供电公司 | 安纯沟门镇 | 小白旗村 | 虎大511线路原小白旗乡直公变 | 1502720597 | 虎大511线路原小白旗乡直公变 | 37.9247 | 绿
10339 | 承德 | 滦平县供电公司 | 平坊乡 | 小白旗村 | 虎大511线路北沟变公变 | 1502718953 | 虎大511线路北沟变公变 | 0.5072 | 绿
10340 | 承德 | 滦平县供电公司 | 安纯沟门镇 | 五道河村 | 虎大511线路八道河公变 | 1502720591 | 虎大511线路八道河公变 | 80.8371 | 绿
10341 | 承德 | 滦平县供电公司 | 安纯沟门镇 | 五道河村 | 虎大511线路五道河北阳坡台区 | 1503454799 | 虎大511线路五道河北阳坡台区 | 86.0567 | 绿
10342 | 承德 | 滦平县供电公司 | 安纯沟门镇 | 五道河村 | 虎大511线路五道河公变 | 1502720592 | 虎大511线路五道河公变 | 75.2418 | 绿
10343 | 承德 | 滦平县供电公司 | 安纯沟门镇 | 五道河村 | 虎大511线路二道河新村公变 | 1502720595 | 虎大511线路二道河新村公变 | 15.8139 | 绿
10344 | 承德 | 滦平县供电公司 | 平坊乡 | 五道河村 | 虎大511线路二道河公变 | 1502718952 | 虎大511线路二道河公变 | 74.0103 | 绿
10345 | 承德 | 滦平县供电公司 | 平坊乡 | 上瓦房村 | 虎大511线路东台公变 | 1502718957 | 虎大511线路东台公变 | 24.3485 | 绿
10346 | 承德 | 滦平县供电公司 | 安纯沟门镇 | 上瓦房村 | 虎大511线路下瓦房公变 | 1502720594 | 虎大511线路下瓦房公变 | 1.4824 | 绿
10347 | 承德 | 滦平县供电公司 | 平坊乡 | 上瓦房村 | 虎大511线路上瓦房公变 | 1502718956 | 虎大511线路上瓦房公变 | 16.4238 | 绿
10348 | 承德 | 滦平县供电公司 | 张百湾镇 | 下洼子村 | 蓝旗517黄营子公变 | 1502652523 | 蓝旗517黄营子公变 | 64.932 | 绿
10349 | 承德 | 滦平县供电公司 | 张百湾镇 | 下洼子村 | 蓝旗517黄营子东台公变 | 1502759764 | 蓝旗517黄营子东台公变 | 2.2629 | 绿
10350 | 承德 | 滦平县供电公司 | 张百湾镇 | 下洼子村 | 蓝旗517窑沟公变 | 1502652520 | 蓝旗517窑沟公变 | 13.8123 | 绿
10351 | 承德 | 滦平县供电公司 | 张百湾镇 | 偏道子村 | 蓝旗517河西公变 | 1502652518 | 电网_蓝旗517河西公变 | 63.101 | 绿
10352 | 承德 | 滦平县供电公司 | 张百湾镇 | 偏道子村 | 蓝旗517河东南台公变 | 1502652527 | 电网_蓝旗517河东南台公变 | 0.045155 | 绿
10353 | 承德 | 滦平县供电公司 | 张百湾镇 | 下洼子村 | 蓝旗517扁岩沟公变 | 1502652526 | 蓝旗517扁岩沟公变 | 15.6881 | 绿
10354 | 承德 | 滦平县供电公司 | 张百湾镇 | 下洼子村 | 蓝旗517山嘴公变 | 1502652519 | 蓝旗517山嘴公变 | 41.8969 | 绿
10355 | 承德 | 滦平县供电公司 | 张百湾镇 | 下洼子村 | 蓝旗517姜营子公变 | 1502652522 | 蓝旗517姜营子公变 | 33.4278 | 绿
10356 | 承德 | 滦平县供电公司 | 张百湾镇 | 下洼子村 | 蓝旗517姜营子二公变 | 1503454905 | 蓝旗517姜营子二公变 | 21.099 | 绿
10357 | 承德 | 滦平县供电公司 | 张百湾镇 | 偏道子村 | 蓝旗517偏道子公变 | 1502652517 | 蓝旗517偏道子公变 | 36.1237 | 绿
10358 | 承德 | 滦平县供电公司 | 张百湾镇 | 偏道子村 | 蓝旗517偏道子二公变 | 1503396889 | 蓝旗517偏道子二公变 | 108.2268 | 绿
10359 | 承德 | 滦平县供电公司 | 张百湾镇 | 下洼子村 | 蓝旗517二铺公变 | 1502652524 | 蓝旗517二铺公变 | 6.2301 | 绿
10360 | 承德 | 滦平县供电公司 | 张百湾镇 | 偏道子村 | 蓝旗517二道沟门公变 | 1502652528 | 蓝旗517二道沟门公变 | 42.2361 | 绿
10361 | 承德 | 滦平县供电公司 | 张百湾镇 | 偏道子村 | 蓝旗517二道沟门二公变 | 1503454907 | 蓝旗517二道沟门二公变 | 8.1608 | 绿
10362 | 承德 | 滦平县供电公司 | 张百湾镇 | 下洼子村 | 蓝旗517下洼子公变 | 1502652521 | 蓝旗517下洼子公变 | 54.5278 | 绿
10363 | 承德 | 滦平县供电公司 | 金沟屯镇 | 荒地 | 荒地3公变 | 1606241905014579 | 荒地3公变 | 124.311 | 绿
10364 | 承德 | 滦平县供电公司 | 金沟屯镇 | 苏家坟 | 苏家坟2公变 | 1606241805046106 | 苏家坟2公变 | 35.9082 | 绿
10365 | 承德 | 滦平县供电公司 | 两间房镇 | 色树沟村 | 色树沟炭局子公变 | 1503396707 | 色树沟炭局子公变 | 80.3918 | 绿
10366 | 承德 | 滦平县供电公司 | 滦平镇 | 鞍匠屯社区 | 老法院 | 1502684581 | 电网_老法院 | 64.2922 | 绿
10367 | 承德 | 滦平县供电公司 | 中兴路街道 | 北大街社区 | 老干部局公变 | 1604262205040997 | 老干部局公变 | 313.4021 | 绿
10368 | 承德 | 滦平县供电公司 | 中兴路街道 | 北大街社区 | 老干部局2综合变新增 | 1503196421 | 老干部局2综合变新增 | 313.4021 | 绿
10369 | 承德 | 滦平县供电公司 | 西沟满族乡 | 老仟河东村 | 老仟河东公变 | 1606241305051161 | 老仟河东公变 | 21.6804 | 绿
10370 | 承德 | 滦平县供电公司 | 中兴路街道 | 桥西社区 | 纸箱厂墙外变台 | 1607260905005110 | 纸箱厂墙外公变 | 85.9408 | 绿
10371 | 承德 | 滦平县供电公司 | 两间房镇 | 三岔口村 | 红石岩公变 | 1502761116 | 红石岩公变 | 61.9753 | 绿
10372 | 承德 | 滦平县供电公司 | 两间房镇 | 三岔口村 | 红石岩东沟公变 | 1609231405217673 | 红石岩东沟公变 | 60.5933 | 绿
10373 | 承德 | 滦平县供电公司 | 红旗镇 | 西沟村 | 红白513线路西沟门公变 | 1502760585 | 红白513线路西沟门公变 | 64.1814 | 绿
10374 | 承德 | 滦平县供电公司 | 红旗镇 | 南白旗村 | 红白513线路西沟门2号 | 1607251005002033 | 红白513线路西沟门2号 | 143.799 | 绿
10375 | 承德 | 滦平县供电公司 | 红旗镇 | 西沟村 | 红白513线路西沟石门公变 | 1502760467 | 红白513线路西沟石门公变 | 0 | 黄
10376 | 承德 | 滦平县供电公司 | 红旗镇 | 西沟村 | 红白513线路西沟瓦房公变 | 1503401608 | 电网_红白513线路西沟瓦房公变 | 10.0402 | 绿
10377 | 承德 | 滦平县供电公司 | 红旗镇 | 西沟村 | 红白513线路西沟公变 | 1503454820 | 红白513线路西沟公变 | 8.3959 | 绿
10378 | 承德 | 滦平县供电公司 | 红旗镇 | 河东村 | 红白513线路河东西公变 | 1503400732 | 红白513线路河东西公变 | 12.081 | 绿
10379 | 承德 | 滦平县供电公司 | 红旗镇 | 河东村 | 红白513线路河东新村公变 | 1502760584 | 红白513线路河东新村公变 | 123.068 | 绿
10380 | 承德 | 滦平县供电公司 | 红旗镇 | 河东村 | 红白513线路河东公变 | 1502760137 | 红白513线路河东公变 | 90 | 绿
10381 | 承德 | 滦平县供电公司 | 红旗镇 | 曹碾地村 | 红白513线路槽碾地南公变 | 1503454821 | 红白513线路槽碾地南公变 | 117.1237 | 绿
10382 | 承德 | 滦平县供电公司 | 红旗镇 | 曹碾地村 | 红白513线路槽碾地公变 | 1502760463 | 红白513线路槽碾地公变 | 129.1392 | 绿
10383 | 承德 | 滦平县供电公司 | 红旗镇 | 杨树沟门村 | 红白513线路杨树沟门新村公变 | 1502760464 | 红白513线路杨树沟门新村公变 | 39.4557 | 绿
10384 | 承德 | 滦平县供电公司 | 红旗镇 | 北白旗村 | 红白513线路杨树沟门新村2号 | 1612252305085294 | 红白513线路杨树沟门新村2号 | 0 | 红
10385 | 承德 | 滦平县供电公司 | 红旗镇 | 杨树沟门村 | 红白513线路杨树沟门公变 | 1502760135 | 红白513线路杨树沟门公变 | 34.9433 | 绿
10386 | 承德 | 滦平县供电公司 | 红旗镇 | 杨树沟村 | 红白513线路杨树沟南岔公变 | 1502760468 | 红白513线路杨树沟南岔公变 | 6.6355 | 绿
10387 | 承德 | 滦平县供电公司 | 红旗镇 | 杨树沟村 | 红白513线路杨树沟北沟脑公变 | 1502759949 | 红白513线路杨树沟北沟脑公变 | 1.0773 | 绿
10388 | 承德 | 滦平县供电公司 | 红旗镇 | 杨树沟村 | 红白513线路杨树沟北岔公变 | 1502759950 | 红白513线路杨树沟北岔公变 | 0 | 红
10389 | 承德 | 滦平县供电公司 | 红旗镇 | 杨树沟村 | 红白513线路杨树沟公变 | 1502761396 | 红白513线路杨树沟公变 | 66.901 | 绿
10390 | 承德 | 滦平县供电公司 | 红旗镇 | 杨树沟村 | 红白513线路杨树沟下铺公变 | 1503400734 | 红白513线路杨树沟下铺公变 | 8.2031 | 绿
10391 | 承德 | 滦平县供电公司 | 红旗镇 | 杨树沟村 | 红白513线路杨树沟上坎公变 | 1503454819 | 红白513线路杨树沟上坎公变 | 16.2381 | 绿
10392 | 承德 | 滦平县供电公司 | 红旗镇 | 塔子沟村 | 红白513线路塔子沟西公变 | 1502760136 | 红白513线路塔子沟西公变 | 62.1753 | 绿
10393 | 承德 | 滦平县供电公司 | 红旗镇 | 塔子沟村 | 红白513线路塔子沟新村公变 | 1502759867 | 红白513线路塔子沟新村公变 | 22.4948 | 绿
10394 | 承德 | 滦平县供电公司 | 红旗镇 | 塔子沟村 | 红白513线路塔子沟新村2号公变 | 1612251505029709 | 红白513线路塔子沟新村2号公变 | 69.811 | 绿
10395 | 承德 | 滦平县供电公司 | 红旗镇 | 塔子沟村 | 红白513线路塔子沟南岔沟门公变 | 1503396664 | 红白513线路塔子沟南岔沟门公变 | 49.1928 | 绿
10396 | 承德 | 滦平县供电公司 | 红旗镇 | 塔子沟村 | 红白513线路塔子沟南岔沟脑 | 1503400736 | 红白513线路塔子沟南岔沟脑 | 7.6598 | 绿
10397 | 承德 | 滦平县供电公司 | 红旗镇 | 塔子沟村 | 红白513线路塔子沟南岔公变 | 1502759951 | 红白513线路塔子沟南岔公变 | 6.5705 | 绿
10398 | 承德 | 滦平县供电公司 | 红旗镇 | 塔子沟村 | 红白513线路塔子沟北岔公变 | 1502759868 | 红白513线路塔子沟北岔公变 | 23.6007 | 绿
10399 | 承德 | 滦平县供电公司 | 红旗镇 | 塔子沟村 | 红白513线路塔子沟公变 | 1502759866 | 红白513线路塔子沟公变 | 189.1928 | 绿
10400 | 承德 | 滦平县供电公司 | 红旗镇 | 塔子沟村 | 红白513线路塔子沟东公变 | 1503454818 | 红白513线路塔子沟东公变 | 271.7485 | 绿
10401 | 承德 | 滦平县供电公司 | 红旗镇 | 南白旗村 | 红白513线路南白旗牤牛沟门公变 | 1609240305003061 | 红白513线路南白旗牤牛沟门公变 | 83.7443 | 绿
10402 | 承德 | 滦平县供电公司 | 红旗镇 | 南白旗村 | 红白513线路南白旗后地公变 | 1502760462 | 红白513线路南白旗后地公变 | 59.1753 | 绿
10403 | 承德 | 滦平县供电公司 | 红旗镇 | 南白旗村 | 红白513线路南白旗公变 | 1502760461 | 电网_红白513线路南白旗公变 | 34.0041 | 绿
10404 | 承德 | 滦平县供电公司 | 红旗镇 | 南白旗村 | 红白513线路南白旗2号公变 | 1611230205014511 | 红白513线路南白旗2号公变 | 239.7773 | 绿
10405 | 承德 | 滦平县供电公司 | 红旗镇 | 半砬子村 | 红白513线路半砬子北公变 | 1503454817 | 红白513线路半砬子北公变 | 66.271 | 绿
10406 | 承德 | 滦平县供电公司 | 红旗镇 | 半砬子村 | 红白513线路半砬子公变 | 1502760458 | 红白513线路半砬子公变 | 68.0784 | 绿
10407 | 承德 | 滦平县供电公司 | 红旗镇 | 半砬子村 | 红白513线路半砬子2号公变 | 1611230205019848 | 红白513线路半砬子2号公变 | 34.5814 | 绿
10408 | 承德 | 滦平县供电公司 | 红旗镇 | 北白旗村 | 红白513线路北白旗站外公变 | 1503401609 | 电网_红白513线路北白旗站外公变 | 25.3278 | 绿
10409 | 承德 | 滦平县供电公司 | 红旗镇 | 北白旗村 | 红白513线路北白旗新村公变 | 1502795399 | 电网_红白513线路北白旗新村公变 | 124.866 | 绿
10410 | 承德 | 滦平县供电公司 | 红旗镇 | 北白旗村 | 红白513线路北白旗公变 | 1503401610 | 红白513线路北白旗公变 | 217.7423 | 绿
10411 | 承德 | 滦平县供电公司 | 红旗镇 | 西沟村 | 红白513线路五、六队公变 | 1502795799 | 红白513线路五、六队公变 | 27.9536 | 绿
10412 | 承德 | 滦平县供电公司 | 红旗镇 | 东沟村 | 红白513线路东沟门公变 | 1503400733 | 红白513线路东沟门公变 | 154.3876 | 绿
10413 | 承德 | 滦平县供电公司 | 红旗镇 | 东沟村 | 红白513线路东沟里公变 | 1502760460 | 红白513线路东沟里公变 | 161.4144 | 绿
10414 | 承德 | 滦平县供电公司 | 红旗镇 | 东沟村 | 红白513线路东沟里2号公变 | 1611230205019852 | 红白513线路东沟里2号公变 | 157.9959 | 绿
10415 | 承德 | 滦平县供电公司 | 红旗镇 | 东沟村 | 红白513线路东沟公变 | 1502760459 | 红白513线路东沟公变 | 277.9711 | 绿
10416 | 承德 | 滦平县供电公司 | 红旗镇 | 红旗村 | 红梁511线路红旗西大地公变 | 1502760448 | 红梁511线路红旗西大地公变 | 0 | 红
10417 | 承德 | 滦平县供电公司 | 红旗镇 | 红旗村 | 红梁511线路红旗西公变 | 1502761124 | 红梁511线路红旗西公变 | 155.6763 | 绿
10418 | 承德 | 滦平县供电公司 | 红旗镇 | 红旗村 | 红梁511线路红旗南公变 | 1502759627 | 红梁511线路红旗南公变 | 69.9221 | 绿
10419 | 承德 | 滦平县供电公司 | 红旗镇 | 红旗村 | 红梁511线路红旗北台公变 | 1502920687 | 红梁511线路红旗北台公变 | 0 | 黄
10420 | 承德 | 滦平县供电公司 | 红旗镇 | 桥头村 | 红梁511线路碾子沟公变 | 1502760455 | 红梁511线路碾子沟公变 | 14.3557 | 绿
10421 | 承德 | 滦平县供电公司 | 红旗镇 | 桥头村 | 红梁511线路梁底下公变 | 1502760456 | 红梁511线路梁底下公变 | 12.1105 | 绿
10422 | 承德 | 滦平县供电公司 | 红旗镇 | 桥头村 | 红梁511线路梁底下东公变 | 1502760552 | 红梁511线路梁底下东公变 | 81.9948 | 绿
10423 | 承德 | 滦平县供电公司 | 红旗镇 | 桥头村 | 红梁511线路桥头西公变 | 1502760454 | 红梁511线路桥头西公变 | 4.4108 | 绿
10424 | 承德 | 滦平县供电公司 | 红旗镇 | 桥头村 | 红梁511线路桥头新村公变 | 1502760449 | 红梁511线路桥头新村公变 | 78.3711 | 绿
10425 | 承德 | 滦平县供电公司 | 红旗镇 | 桥头村 | 红梁511线路桥头大桥头公变 | 0503684379 | 红梁511线路桥头大桥头公变 | 69.5258 | 绿
10426 | 承德 | 滦平县供电公司 | 红旗镇 | 桥头村 | 红梁511线路桥头东营公变 | 1502760450 | 红梁511线路桥头东营公变 | 120.3608 | 绿
10427 | 承德 | 滦平县供电公司 | 红旗镇 | 桥头村 | 红梁511线路桥头东公变 | 1502760452 | 红梁511线路桥头东公变 | 64.1866 | 绿
10428 | 承德 | 滦平县供电公司 | 红旗镇 | 桥头村 | 红梁511线路桥头东2号公变 | 1606241605000629 | 红梁511线路桥头东2号公变 | 37.2165 | 绿
10429 | 承德 | 滦平县供电公司 | 红旗镇 | 南窑村 | 红梁511线路南窑公变 | 1502759628 | 红梁511线路南窑公变 | 9.1216 | 绿
10430 | 承德 | 滦平县供电公司 | 红旗镇 | 北大坡村 | 红梁511线路北大坡公变 | 1502760451 | 红梁511线路北大坡公变 | 74.2887 | 绿
10431 | 承德 | 滦平县供电公司 | 红旗镇 | 红旗村 | 红旗镇政府充电桩配电变压器 | 0503567172 | 红旗镇政府充电桩配电变压器 | 493.8763 | 绿
10432 | 承德 | 滦平县供电公司 | 小营镇 | 红旗新区 | 红小512线路红旗新区D区箱变间隔配电变压器 | 0503631193 | 红小512线路红旗新区D区箱变间隔配电变压器 | 360.3918 | 绿
10433 | 承德 | 滦平县供电公司 | 小营镇 | 红旗新区 | 红小512线路红旗新区C区箱变间隔配电变压器 | 0503631192 | 红小512线路红旗新区C区箱变间隔配电变压器 | 504.8247 | 绿
10434 | 承德 | 滦平县供电公司 | 红旗镇 | 大沟村 | 红小512线路红旗新区A区箱变间隔配电变压器 | 0503631175 | 红小512线路红旗新区A区箱变间隔配电变压器 | 381.4845 | 绿
10435 | 承德 | 滦平县供电公司 | 红旗镇 | 红旗村 | 红小512线路红旗富家沟 | 1503395007 | 红小512线路红旗富家沟 | 91.6186 | 绿
10436 | 承德 | 滦平县供电公司 | 红旗镇 | 红旗村 | 红小512线路红旗中公变 | 1502795535 | 红小512线路红旗中公变 | 17.6856 | 绿
10437 | 承德 | 滦平县供电公司 | 红旗镇 | 红旗村 | 红小512线路红旗中2号公变 | 1606241605004076 | 红小512线路红旗中2号公变 | 149.5464 | 绿
10438 | 承德 | 滦平县供电公司 | 红旗镇 | 红旗村 | 红小512线路红旗东公变 | 1502795829 | 红小512线路红旗东公变 | 266.5402 | 绿
10439 | 承德 | 滦平县供电公司 | 红旗镇 | 大沟村 | 红小512线路水泉沟南 | 1503395000 | 红小512线路水泉沟南 | 43.8505 | 绿
10440 | 承德 | 滦平县供电公司 | 红旗镇 | 大沟村 | 红小512线路水泉沟公变 | 1502759632 | 电网_红小512线路水泉沟公变 | 25.2546 | 绿
10441 | 承德 | 滦平县供电公司 | 红旗镇 | 大沟村 | 红小512线路水泉沟东公变 | 0503512049 | 电网_红小512线路水泉沟东公变 | 64.6433 | 绿
10442 | 承德 | 滦平县供电公司 | 红旗镇 | 大沟村 | 红小512线路廉围子南 | 1503395002 | 电网_红小512线路廉围子南 | 15.4598 | 绿
10443 | 承德 | 滦平县供电公司 | 红旗镇 | 大沟村 | 红小512线路廉围子公变 | 1502760134 | 电网_红小512线路廉围子公变 | 4.4691 | 绿
10444 | 承德 | 滦平县供电公司 | 红旗镇 | 大沟村 | 红小512线路大苇子沟南 | 1503400741 | 红小512线路大苇子沟南 | 71.833 | 绿
10445 | 承德 | 滦平县供电公司 | 红旗镇 | 大苇子沟村 | 红小512线路大苇子沟公变 | 1502759630 | 红小512线路大苇子沟公变 | 24.5505 | 绿
10446 | 承德 | 滦平县供电公司 | 红旗镇 | 大沟村 | 红小512线路大沟新村公变 | 1502759631 | 红小512线路大沟新村公变 | 89.061 | 绿
10447 | 承德 | 滦平县供电公司 | 红旗镇 | 大沟村 | 红小512线路大沟新村2号公变 | 1611230205014515 | 红小512线路大沟新村2号公变 | 40.8918 | 绿
10448 | 承德 | 滦平县供电公司 | 红旗镇 | 大沟村 | 红小512线路大沟台区公变 | 1502761394 | 红小512线路大沟台区公变 | 0 | 黄
10449 | 承德 | 滦平县供电公司 | 红旗镇 | 大沟村 | 红小512线路大沟南公变 | 1502761395 | 红小512线路大沟南公变 | 1.1221 | 绿
10450 | 承德 | 滦平县供电公司 | 红旗镇 | 大沟村 | 红小512线路大沟南2号 | 1503403487 | 红小512线路大沟南2号 | 0.026289 | 绿
10451 | 承德 | 滦平县供电公司 | 红旗镇 | 大沟村 | 红小512线路大沟东公变 | 1503403485 | 红小512线路大沟东公变 | 38.101 | 绿
10452 | 承德 | 滦平县供电公司 | 中兴路街道 | 中街社区 | 福源小区1高压间隔配电变压器 | 0503536502 | 电网_福源小区1高压间隔配电变压器 | 469.9022 | 绿
10453 | 承德 | 滦平县供电公司 | 马营子满族乡 | 石门村 | 石门二台区 | 1601261205004552 | 石门二台区 | 10.3505 | 绿
10454 | 承德 | 滦平县供电公司 | 火斗山镇 | 火斗山镇长海沟门村 | 石门上公变 | 1502645844 | 石门上公变 | 0 | 红
10455 | 承德 | 滦平县供电公司 | 金沟屯镇 | 石门村 | 石门2公变 | 1606241805041682 | 石门2公变 | 21.4526 | 绿
10456 | 承德 | 滦平县供电公司 | 两间房镇 | 大石门村 | 石洞沟门公变 | 1502647915 | 石洞沟门公变 | 25.2097 | 绿
10457 | 承德 | 滦平县供电公司 | 两间房镇 | 石峰沟村 | 石峰沟东井公变 | 1503403497 | 石峰沟东井公变 | 5.4629 | 绿
10458 | 承德 | 滦平县供电公司 | 两间房镇 | 石峰沟村 | 石丰沟公变 | 1502647905 | 石丰沟公变 | 12.6845 | 绿
10459 | 承德 | 滦平县供电公司 | 滦平镇 | 皂沟村 | 皂沟三公变 | 1606260505024994 | 皂沟三公变 | 0 | 红
10460 | 承德 | 滦平县供电公司 | 中兴路街道 | 东街社区 | 电缆段高压间隔配电变压器 | 0503536501 | 电缆段高压间隔配电变压器 | 0 | 红
10461 | 承德 | 滦平县供电公司 | 中兴路街道 | 东街社区 | 电力局2号变 | 1503404078 | 电力局2号变 | 152.5661 | 绿
10462 | 承德 | 滦平县供电公司 | 中兴路街道 | 东街社区 | 电力局1号变 | 1503404075 | 电力局1号变 | 419.9402 | 绿
10463 | 承德 | 滦平县供电公司 | 火斗山镇 | 火斗山镇边营村 | 王营二台区 | 1611230805006090 | 王营二台区 | 0 | 红
10464 | 承德 | 滦平县供电公司 | 两间房镇 | 三岔口村 | 牤牛沟新公变 | 1503454696 | 电网_牤牛沟新公变 | 73.9526 | 绿
10465 | 承德 | 滦平县供电公司 | 付家店满族乡 | 付家店村 | 火马512线路青龙泉四组（新）台区公变（TTU） | 1502645838 | 10kV火马512线路青龙泉四组公变 | 0 | 红
10466 | 承德 | 滦平县供电公司 | 付家店满族乡 | 付家店满族乡付家店村 | 火马512线路付家店新增2台区 | 1503396696 | 电网_火马512线路付家店新增2台区 | 0 | 红
10467 | 承德 | 滦平县供电公司 | 两间房镇 | 两间房村 | 火石沟小梁西公变 | 1503400680 | 火石沟小梁西公变 | 3.8361 | 绿
10468 | 承德 | 滦平县供电公司 | 火斗山镇 | 火斗山镇火斗山村 | 火斗山二台区 | 1611230805005532 | 火斗山二台区 | 0 | 红
10469 | 承德 | 滦平县供电公司 | 火斗山镇 | 火斗山镇井上村 | 火拉511龙潭沟新 | 1503400809 | 火拉511龙潭沟新 | 0 | 红
10470 | 承德 | 滦平县供电公司 | 马营子满族乡 | 马营子满族乡龙潭沟村 | 火拉511龙潭沟二组公变 | 1502645822 | 火拉511龙潭沟二组公变 | 4.8742 | 绿
10471 | 承德 | 滦平县供电公司 | 火斗山镇 | 火斗山镇井上村 | 火拉511龙潭沟 | 1502645402 | 火拉511龙潭沟 | 0 | 红
10472 | 承德 | 滦平县供电公司 | 马营子满族乡 | 马营子满族乡高营子村 | 火拉511高营子公变 | 1502645824 | 火拉511高营子公变 | 5.0105 | 绿
10473 | 承德 | 滦平县供电公司 | 马营子满族乡 | 马营子满族乡龙潭沟村 | 火拉511马二道沟门公变 | 1502645821 | 火拉511马二道沟门公变 | 5.6845 | 绿
10474 | 承德 | 滦平县供电公司 | 火斗山镇 | 火斗山镇长海沟门村 | 火拉511长海沟门新 | 1503400808 | 火拉511长海沟门新 | 0 | 红
10475 | 承德 | 滦平县供电公司 | 火斗山镇 | 火斗山镇长海沟门村 | 火拉511长海沟门 | 1502645406 | 火拉511长海沟门 | 0 | 红
10476 | 承德 | 滦平县供电公司 | 火斗山镇 | 火斗山镇拉海沟村 | 火拉511铃铛木沟 | 1502645775 | 火拉511铃铛木沟 | 0 | 红
10477 | 承德 | 滦平县供电公司 | 火斗山镇 | 火斗山镇长海沟门村 | 火拉511钓鱼台 | 1502645399 | 火拉511钓鱼台 | 0 | 红
10478 | 承德 | 滦平县供电公司 | 火斗山镇 | 火斗山镇边营村 | 火拉511边营新 | 1503400801 | 火拉511边营新 | 0 | 红
10479 | 承德 | 滦平县供电公司 | 火斗山镇 | 边营村 | 火拉511边营三台区 | 1611241105032052 | 火拉511边营三台区 | 0 | 红
10480 | 承德 | 滦平县供电公司 | 火斗山镇 | 火斗山镇边营村 | 火拉511边营 | 1502645403 | 火拉511边营 | 0 | 红
10481 | 承德 | 滦平县供电公司 | 火斗山镇 | 火斗山镇长海沟门村 | 火拉511线路钓鱼台新 | 1503400786 | 火拉511线路钓鱼台新 | 0 | 红
10482 | 承德 | 滦平县供电公司 | 火斗山镇 | 火斗山镇张家沟门村 | 火拉511线路张家沟门上营新 | 1503400789 | 火拉511线路张家沟门上营新 | 0 | 红
10483 | 承德 | 滦平县供电公司 | 火斗山镇 | 火斗山镇拉海沟村 | 火拉511线路三道沟新 | 1503400787 | 火拉511线路三道沟新 | 0 | 红
10484 | 承德 | 滦平县供电公司 | 火斗山镇 | 火斗山镇拉海沟村 | 火拉511窑沟 | 1502645411 | 火拉511窑沟 | 0 | 红
10485 | 承德 | 滦平县供电公司 | 火斗山镇 | 火斗山镇张家沟门村 | 火拉511石棚子公变 | 1611241105030654 | 火拉511石棚子公变 | 0 | 红
10486 | 承德 | 滦平县供电公司 | 火斗山镇 | 火斗山镇边营村 | 火拉511王营 | 1502645404 | 火拉511王营 | 0 | 红
10487 | 承德 | 滦平县供电公司 | 火斗山镇 | 火斗山镇张家沟门村 | 火拉511河北(新) | 1503400728 | 火拉511河北(新) | 0 | 红
10488 | 承德 | 滦平县供电公司 | 火斗山镇 | 火斗山镇边营村 | 火拉511榆树下 | 1502645396 | 火拉511榆树下 | 0 | 红
10489 | 承德 | 滦平县供电公司 | 火斗山镇 | 火斗山镇孙营村 | 火拉511曹营 | 1502645774 | 火拉511曹营 | 0 | 红
10490 | 承德 | 滦平县供电公司 | 火斗山镇 | 拉海沟村 | 火拉511拉海沟（TTU） | 1610241005061988 | 火拉511拉海沟（TTU） | 0 | 红
10491 | 承德 | 滦平县供电公司 | 火斗山镇 | 火斗山镇拉海沟村 | 火拉511拉海沟 | 1502645407 | 火拉511拉海沟 | 0 | 红
10492 | 承德 | 滦平县供电公司 | 火斗山镇 | 火斗山镇长海沟门村 | 火拉511得胜领 | 1502645410 | 火拉511得胜领 | 0 | 红
10493 | 承德 | 滦平县供电公司 | 火斗山镇 | 张家沟门村 | 火拉511张家沟门二台区 | 1611241105032048 | 火拉511张家沟门二台区 | 0 | 红
10494 | 承德 | 滦平县供电公司 | 火斗山镇 | 火斗山镇张家沟门村 | 火拉511张家沟门 | 1502645394 | 火拉511张家沟门 | 0 | 红
10495 | 承德 | 滦平县供电公司 | 火斗山镇 | 火斗山镇孙营村 | 火拉511孙营新） | 1503400800 | 火拉511孙营新） | 0 | 红
10496 | 承德 | 滦平县供电公司 | 火斗山镇 | 火斗山镇孙营村 | 火拉511孙营 | 1502645776 | 火拉511孙营 | 0 | 红
10497 | 承德 | 滦平县供电公司 | 火斗山镇 | 火斗山镇长海沟门村 | 火拉511大店子新 | 1503400775 | 火拉511大店子新 | 0 | 红
10498 | 承德 | 滦平县供电公司 | 火斗山镇 | 火斗山镇长海沟门村 | 火拉511大店子 | 1502645405 | 火拉511大店子 | 0 | 红
10499 | 承德 | 滦平县供电公司 | 火斗山镇 | 火斗山镇井上村 | 火拉511大北沟新 | 1503400804 | 电网_火拉511大北沟新 | 0 | 红
10500 | 承德 | 滦平县供电公司 | 火斗山镇 | 火斗山镇孙营村 | 火拉511大北沟 | 1502645777 | 火拉511大北沟 | 0 | 红
10501 | 承德 | 滦平县供电公司 | 火斗山镇 | 火斗山镇张家沟门村 | 火拉511南石门 | 1502645393 | 火拉511南石门 | 0 | 红
10502 | 承德 | 滦平县供电公司 | 火斗山镇 | 火斗山镇边营村 | 火拉511南沟门新 | 1503400772 | 火拉511南沟门新 | 0 | 红
10503 | 承德 | 滦平县供电公司 | 火斗山镇 | 火斗山镇边营村 | 火拉511南沟门 | 1502645397 | 火拉511南沟门 | 0 | 红
10504 | 承德 | 滦平县供电公司 | 火斗山镇 | 火斗山镇张家沟门村 | 火拉511半沟 | 1502645392 | 火拉511半沟 | 0 | 红
10505 | 承德 | 滦平县供电公司 | 火斗山镇 | 火斗山镇刘营村 | 火拉511刘营五队新 | 1503400754 | 火拉511刘营五队新 | 0 | 红
10506 | 承德 | 滦平县供电公司 | 火斗山镇 | 火斗山镇刘营村 | 火拉511刘营 | 1502645778 | 火拉511刘营 | 0 | 红
10507 | 承德 | 滦平县供电公司 | 火斗山镇 | 火斗山镇刘营村 | 火拉511刘营(新) | 1503400731 | 火拉511刘营(新) | 0 | 红
10508 | 承德 | 滦平县供电公司 | 火斗山镇 | 火斗山镇张家沟门村 | 火拉511关达沟 | 1502645391 | 火拉511关达沟 | 0 | 红
10509 | 承德 | 滦平县供电公司 | 火斗山镇 | 火斗山镇井上村 | 火拉511井上新 | 1503400774 | 电网_火拉511井上新 | 0 | 红
10510 | 承德 | 滦平县供电公司 | 火斗山镇 | 火斗山镇井上村 | 火拉511井上下营 | 1502645400 | 火拉511井上下营 | 0 | 红
10511 | 承德 | 滦平县供电公司 | 火斗山镇 | 火斗山镇井上村 | 火拉511井上下营(新) | 1503400746 | 火拉511井上下营(新) | 0 | 红
10512 | 承德 | 滦平县供电公司 | 火斗山镇 | 火斗山镇井上村 | 火拉511井上 | 1502645401 | 火拉511井上 | 0 | 红
10513 | 承德 | 滦平县供电公司 | 火斗山镇 | 火斗山镇拉海沟村 | 火拉511二道沟 | 1502645409 | 火拉511二道沟 | 0 | 红
10514 | 承德 | 滦平县供电公司 | 火斗山镇 | 火斗山镇边营村 | 火拉511东沟门 | 1502645389 | 火拉511东沟门 | 0 | 红
10515 | 承德 | 滦平县供电公司 | 火斗山镇 | 火斗山镇边营村 | 火拉511东沟 | 1502645398 | 火拉511东沟 | 0 | 红
10516 | 承德 | 滦平县供电公司 | 火斗山镇 | 火斗山镇火斗山村 | 火拉511下三岔口 | 1502645388 | 火拉511下三岔口 | 0 | 红
10517 | 承德 | 滦平县供电公司 | 火斗山镇 | 火斗山镇火斗山村 | 火拉511下三岔口(新) | 1503400745 | 火拉511下三岔口(新) | 0 | 红
10518 | 承德 | 滦平县供电公司 | 火斗山镇 | 火斗山镇张家沟门村 | 火拉511上营 | 1502645395 | 火拉511上营 | 0 | 红
10519 | 承德 | 滦平县供电公司 | 火斗山镇 | 火斗山镇张家沟门村 | 火拉511上三岔口新 | 1503400773 | 火拉511上三岔口新 | 0 | 红
10520 | 承德 | 滦平县供电公司 | 火斗山镇 | 火斗山镇张家沟门村 | 火拉511上三岔口 | 1502645390 | 火拉511上三岔口 | 0 | 红
10521 | 承德 | 滦平县供电公司 | 火斗山镇 | 火斗山镇拉海沟村 | 火拉511三道沟 | 1502645408 | 火拉511三道沟 | 0 | 红
10522 | 承德 | 滦平县供电公司 | 金沟屯镇 | 滦河沿 | 滦河沿西3公变 | 1606241905014575 | 滦河沿西3公变 | 165.3521 | 绿
10523 | 承德 | 滦平县供电公司 | 金沟屯镇 | 滦河沿村 | 滦河沿西2公变 | 1606241905006681 | 滦河沿西2公变 | 139.6536 | 绿
10524 | 承德 | 滦平县供电公司 | 滦平镇 | 三地沟门村 | 滦平镇供电所公变 | 1607260105011511 | 滦平镇供电所公变 | 156.701 | 绿
10525 | 承德 | 滦平县供电公司 | 滦平镇 | 三地沟门村 | 滦平镇供电所 | / | / | 79.5567 | 绿
10526 | 承德 | 滦平县供电公司 | 五道营子满族乡 | 老米沟村 | 滦平县五道营子满族乡老米沟村公变 | 1503353568 | 滦平县五道营子满族乡老米沟村公变 | 111.4941 | 绿
10527 | 承德 | 滦平县供电公司 | 五道营子满族乡 | 大营子村 | 滦平县五道营子满族乡大营子村民委员会 | 1503353569 | 滦平县五道营子满族乡大营子村民委员会 | 176.8701 | 绿
10528 | 承德 | 滦平县供电公司 | 中兴路街道 | 桥东社区 | 滦平一中综合变高压间隔配电变压器 | 1503391646 | 滦平一中综合变高压间隔配电变压器 | 599.8969 | 绿
10529 | 承德 | 滦平县供电公司 | 安纯沟门镇 | 李栅子村 | 滦小519线路熊沟沟里变台 | 0503602952 | 滦小519线路熊沟沟里变台 | 40.0541 | 绿
10530 | 承德 | 滦平县供电公司 | 平坊乡 | 于营村 | 滦小519线路于营村南箱变间隔配电变压器 | 1503416401 | 电网_滦小519线路于营村南箱变间隔配电变压器 | 153.4981 | 绿
10531 | 承德 | 滦平县供电公司 | 安纯沟门镇 | 曹营村 | 滦小519曹营河南台区 | 1503396745 | 滦小519曹营河南台区 | 89.6649 | 绿
10532 | 承德 | 滦平县供电公司 | 平坊乡 | 平坊村 | 滦小519平坊东台区 | 1503396748 | 滦小519平坊东台区 | 160.2392 | 绿
10533 | 承德 | 滦平县供电公司 | 滦平镇 | 三地沟门村 | 滦东513线路大刁屯二道营公变 | 0503686440 | 滦东513线路大刁屯二道营公变 | 69.1619 | 绿
10534 | 承德 | 滦平县供电公司 | 长山峪镇 | 东营村 | 滦东513线路东营西公变 | 1611232405013018 | 滦东513线路东营西公变 | 165.8918 | 绿
10535 | 承德 | 滦平县供电公司 | 长山峪镇 | 东营村 | 滦东513北街桥头公变 | 1611232405007960 | 滦东513北街桥头公变 | 132.5619 | 绿
10536 | 承德 | 滦平县供电公司 | 西沟满族乡 | 清水泉村 | 清水泉沙梁子公变 | 1608250905001936 | 清水泉沙梁子公变 | 62.6804 | 绿
10537 | 承德 | 滦平县供电公司 | 两间房镇 | 涝洼村 | 涝洼西公变 | 1503454671 | 电网_涝洼西公变 | 146.0773 | 绿
10538 | 承德 | 滦平县供电公司 | 两间房镇 | 涝洼村 | 涝洼粮站公变 | 1612250505004793 | 涝洼粮站公变 | 0 | 红
10539 | 承德 | 滦平县供电公司 | 两间房镇 | 三道沟村 | 涝洼杨家公变 | 0503496881 | 电网_涝洼杨家公变 | 37.6526 | 绿
10540 | 承德 | 滦平县供电公司 | 两间房镇 | 涝洼村 | 涝洼村南台西公变 | 1612241605034768 | 涝洼村南台西公变 | 287.2421 | 绿
10541 | 承德 | 滦平县供电公司 | 两间房镇 | 涝洼村 | 涝洼小石门公变 | 1503454810 | 电网_涝洼小石门公变 | 69.2515 | 绿
10542 | 承德 | 滦平县供电公司 | 两间房镇 | 涝洼村 | 涝洼南台公变 | 1502949205 | 电网_涝洼南台公变 | 213.2082 | 绿
10543 | 承德 | 滦平县供电公司 | 两间房镇 | 涝洼村 | 涝洼公变 | 1502761227 | 涝洼公变 | 270.2268 | 绿
10544 | 承德 | 滦平县供电公司 | 金沟屯镇 | 河南村 | 河南2公变 | 1606241805042903 | 河南2公变 | 66.5887 | 绿
10545 | 承德 | 滦平县供电公司 | 滦平镇 | 三地沟门村 | 河北省承德市滦平县公交专用充电站4配电变压器 | 0503539592 | 电网_河北省承德市滦平县公交专用充电站4配电变压器 | 493.9546 | 绿
10546 | 承德 | 滦平县供电公司 | 滦平镇 | 三地沟门村 | 河北省承德市滦平县公交专用充电站3配电变压器 | 0503539594 | 电网_河北省承德市滦平县公交专用充电站3配电变压器 | 494.0536 | 绿
10547 | 承德 | 滦平县供电公司 | 滦平镇 | 三地沟门村 | 河北省承德市滦平县公交专用充电站2配电变压器 | 0503539591 | 电网_河北省承德市滦平县公交专用充电站2配电变压器 | 494.0536 | 绿
10548 | 承德 | 滦平县供电公司 | 滦平镇 | 三地沟门村 | 河北省承德市滦平县公交专用充电站1配电变压器 | 0503539593 | 电网_河北省承德市滦平县公交专用充电站1配电变压器 | 494.1031 | 绿
10549 | 承德 | 滦平县供电公司 | 火斗山镇 | 苇子峪村 | 沟脑二台区 | 1611230805005528 | 沟脑二台区 | 0 | 红
10550 | 承德 | 滦平县供电公司 | 中兴路街道 | 桥西社区 | 残联 | 1502685930 | 电网_残联 | 146.6309 | 绿
10551 | 承德 | 滦平县供电公司 | 中兴路街道 | 新建路社区 | 武装部高压间隔配电变压器 | 0503536504 | 电网_武装部高压间隔配电变压器 | 459.5938 | 绿
10552 | 承德 | 滦平县供电公司 | 火斗山镇 | 张家沟门村 | 榆树下三台区 | 1602260305081048 | 榆树下三台区 | 0 | 红
10553 | 承德 | 滦平县供电公司 | 两间房镇 | 三道沟村 | 棋盘地公变 | 1502761238 | 电网_棋盘地公变 | 26.067 | 绿
10554 | 承德 | 滦平县供电公司 | 付家店满族乡 | 青松营村 | 梁根二台区 | 1601260805034373 | 梁根二台区 | 0 | 红
10555 | 承德 | 滦平县供电公司 | 西沟满族乡 | 小梁前村 | 梁前3号公变 | 1608250905000946 | 梁前3号公变 | 78.3505 | 绿
10556 | 承德 | 滦平县供电公司 | 马营子满族乡 | 马营子满族乡高营子村 | 桦榆沟新建台区 | 0503665327 | 桦榆沟新建台区 | 0.9608 | 绿
10557 | 承德 | 滦平县供电公司 | 安纯沟门镇 | 桑园村 | 桑园村西 | 1503454833 | 桑园村西 | 18.6805 | 绿
10558 | 承德 | 滦平县供电公司 | 安纯沟门镇 | 桑园村 | 桑园村东 | 1606241705043965 | 桑园村东 | 45.4227 | 绿
10559 | 承德 | 滦平县供电公司 | 安纯沟门镇 | 杨树沟门村 | 杨树沟门村西变台 | 1606242105034452 | 杨树沟门村西变台 | 79.8969 | 绿
10560 | 承德 | 滦平县供电公司 | 安纯沟门镇 | 杨树沟门村 | 杨树沟门村东台区 | 1503454712 | 电网_杨树沟门村东台区 | 159.8309 | 绿
10561 | 承德 | 滦平县供电公司 | 金沟屯镇 | 杨树沟 | 杨树沟2公变 | 1606241905011595 | 杨树沟2公变 | 50.2247 | 绿
10562 | 承德 | 滦平县供电公司 | 滦平镇 | 刘院村 | 李营三公变 | / | / | 0 | 红
10563 | 承德 | 滦平县供电公司 | 滦平镇 | 刘院村 | 李营2 | 1503412817 | 李营2 | 0 | 红
10564 | 承德 | 滦平县供电公司 | 平坊乡 | 路营村 | 木须沟里 | 1606241705041630 | 木须沟里 | 19.7206 | 绿
10565 | 承德 | 滦平县供电公司 | 平坊乡 | 路营村 | 木须沟二公变 | 1607240405014792 | 木须沟二公变 | 115.7526 | 绿
10566 | 承德 | 滦平县供电公司 | 中兴路街道 | 西街社区 | 木器厂 | 1502684579 | 电网_木器厂 | 81.0969 | 绿
10567 | 承德 | 滦平县供电公司 | 马营子满族乡 | 石门村 | 朝领子二台区 | 1601260805031919 | 朝领子二台区 | 3.9505 | 绿
10568 | 承德 | 滦平县供电公司 | 安纯沟门镇 | 曹营村 | 曹营村东 | 1606241705042505 | 曹营村东 | 16.1423 | 绿
10569 | 承德 | 滦平县供电公司 | 安纯沟门镇 | 曹营村 | 曹营子村西台区 | 1503454778 | 电网_曹营子村西台区 | 157.301 | 绿
10570 | 承德 | 滦平县供电公司 | 滦平镇 | 曹营村 | 曹营2 | 1503412795 | 曹营2 | 0 | 红
10571 | 承德 | 滦平县供电公司 | 滦平镇 | 桥东社区 | 文化馆二 | 1609250405030979 | 文化馆二 | 388.1485 | 绿
10572 | 承德 | 滦平县供电公司 | 中兴路街道 | 鞍匠屯社区 | 教委 | 1502684580 | 电网_教委 | 103.031 | 绿
10573 | 承德 | 滦平县供电公司 | 两间房镇 | 苇塘村 | 抢坡上四组公变 | 1503400692 | 电网_抢坡上四组公变 | 161.3835 | 绿
10574 | 承德 | 滦平县供电公司 | 金沟屯镇 | 丁营 | 承德滦平县10kV金金512线路丁营台区（新） | 1503396813 | 承德滦平县10kV金金512线路丁营台区（新） | 136.5155 | 绿
10575 | 承德 | 滦平县供电公司 | 金沟屯镇 | 滦河沿村 | 承德滦平县10kV金西517线路滦河沿中台区（新） | 1503396830 | 承德滦平县10kV金西517线路滦河沿中台区（新） | 160.6753 | 绿
10576 | 承德 | 滦平县供电公司 | 金沟屯镇 | 下甸子等台区村 | 承德滦平县10kV金西517线路下甸子等台区1号（新） | 1503396827 | 承德滦平县10kV金西517线路下甸子等台区1号（新） | 110.546 | 绿
10577 | 承德 | 滦平县供电公司 | 金沟屯镇 | 上甸子 | 承德滦平县10kV金西517线路上甸子台区（新） | 1503396829 | 承德滦平县10kV金西517线路上甸子台区（新） | 108.0082 | 绿
10578 | 承德 | 滦平县供电公司 | 付家店满族乡 | 付家店满族乡付家店村 | 承德滦平县10kV火马512线路青龙泉台区（新） | 1503395045 | 电网_承德滦平县10kV火马512线路青龙泉台区（新） | 0 | 红
10579 | 承德 | 滦平县供电公司 | 付家店满族乡 | 付家店满族乡青松营村 | 承德滦平县10kV火马512线路青松营台区（新） | 1503400812 | 承德滦平县10kV火马512线路青松营台区（新） | 0 | 红
10580 | 承德 | 滦平县供电公司 | 火斗山镇 | 火斗山镇兴隆庄村 | 承德滦平县10kV火马512线路小石盘台区（新） | 1503400813 | 电网_承德滦平县10kV火马512线路小石盘台区（新） | 0 | 红
10581 | 承德 | 滦平县供电公司 | 火斗山镇 | 火斗山镇兴隆庄村 | 承德滦平县10kV火马512线路兴隆庄台区（新） | 1503400811 | 承德滦平县10kV火马512线路兴隆庄台区（新） | 0 | 红
10582 | 承德 | 滦平县供电公司 | 付家店满族乡 | 付家店满族乡付家店村 | 承德滦平县10kV火马512线路付家店台区（新） | 1503395044 | 承德滦平县10kV火马512线路付家店台区（新） | 0 | 红
10583 | 承德 | 滦平县供电公司 | 张百湾镇 | 山前村 | 承德滦平县10kV山前台区（新） | 1503396723 | 电网_承德滦平县10kV山前台区（新） | 15.2185 | 绿
10584 | 承德 | 滦平县供电公司 | 张百湾镇 | 山前村 | 承德滦平县10kV山前东台区（新） | 1503396714 | 电网_承德滦平县10kV山前东台区（新） | 33.501 | 绿
10585 | 承德 | 滦平县供电公司 | 滦平镇 | 三地沟门村 | 扶贫街 | 1502665333 | 扶贫街 | 156.701 | 绿
10586 | 承德 | 滦平县供电公司 | 火斗山镇 | 长海海沟门村 | 得胜领三台区 | 1601261105003338 | 得胜领三台区 | 0 | 红
10587 | 承德 | 滦平县供电公司 | 金沟屯镇 | 柳家台村 | 张河521线路10kV张河521线路柳台公变 | 1502644076 | 张河521线路10kV张河521线路柳台公变 | 313.4021 | 绿
10588 | 承德 | 滦平县供电公司 | 金沟屯镇 | 柳台三队村 | 张河521线路10kV张河521线路柳台三队公变 | 1502644074 | 电网_张河521线路10kV张河521线路柳台三队公变 | 10.1464 | 绿
10589 | 承德 | 滦平县供电公司 | 金沟屯镇 | 曹卧铺村 | 张河521线路10kV张河521线路曹卧铺公变 | 1502644071 | 电网_张河521线路10kV张河521线路曹卧铺公变 | 151.4474 | 绿
10590 | 承德 | 滦平县供电公司 | 张百湾镇 | 山前村 | 张河521线路10kV张河521线路山西头公变 | 1502644072 | 张河521线路10kV张河521线路山西头公变 | 89.281 | 绿
10591 | 承德 | 滦平县供电公司 | 金沟屯镇 | 山后村 | 张河521线路10kV张河521线路山后公变 | 1502644075 | 张河521线路10kV张河521线路山后公变 | 117.4124 | 绿
10592 | 承德 | 滦平县供电公司 | 张百湾镇 | 河北村 | 张河521线路10kV张河521线路下猪店公变 | 1502644073 | 电网_10kV张河521线路下猪店公变 | 23.5721 | 绿
10593 | 承德 | 滦平县供电公司 | 两间房镇 | 大石门村 | 张栅子六七队公变 | 1503403492 | 张栅子六七队公变 | 2.099 | 绿
10594 | 承德 | 滦平县供电公司 | 两间房镇 | 大石门村 | 张栅子公变 | 1502647912 | 张栅子公变 | 22.7527 | 绿
10595 | 承德 | 滦平县供电公司 | 张百湾镇 | 周台子村 | 张吴51大西场 | 1502644486 | 电网_张吴51大西场 | 23.7635 | 绿
10596 | 承德 | 滦平县供电公司 | 张百湾镇 | 宋营村 | 张吴513高营 | 1502644481 | 电网_张吴513高营 | 7.0515 | 绿
10597 | 承德 | 滦平县供电公司 | 张百湾镇 | 西洼子村 | 张吴513西洼子小区 | 1502644484 | 电网_张吴513西洼子小区 | 66.3505 | 绿
10598 | 承德 | 滦平县供电公司 | 张百湾镇 | 西井沟村 | 张吴513西井沟（新） | 1503083593 | 电网_张吴513西井沟（新） | 19.9691 | 绿
10599 | 承德 | 滦平县供电公司 | 张百湾镇 | 西井沟村 | 张吴513西井沟西 | 1503048917 | 电网_张吴513西井沟西 | 0 | 红
10600 | 承德 | 滦平县供电公司 | 张百湾镇 | 西井沟村 | 张吴513西井沟南变 | 1502644476 | 电网_张吴513西井沟南变 | 11.1464 | 绿
10601 | 承德 | 滦平县供电公司 | 张百湾镇 | 西井沟村 | 张吴513西井沟北（新） | 1503083591 | 张吴513西井沟北（新） | 15.5007 | 绿
10602 | 承德 | 滦平县供电公司 | 张百湾镇 | 西井沟村 | 张吴513西井沟二队 | 1502644473 | 电网_张吴513西井沟二队 | 66.2268 | 绿
10603 | 承德 | 滦平县供电公司 | 张百湾镇 | 西井沟村 | 张吴513西井沟东（新） | 1503083592 | 电网_张吴513西井沟东（新） | 0 | 红
10604 | 承德 | 滦平县供电公司 | 张百湾镇 | 下南沟村 | 张吴513肖台子二台 | 1502897787 | 张吴513肖台子二台 | 31.6857 | 绿
10605 | 承德 | 滦平县供电公司 | 张百湾镇 | 下南沟村 | 张吴513肖台子三台 | 0503664470 | 张吴513肖台子三台 | 0.4603 | 绿
10606 | 承德 | 滦平县供电公司 | 张百湾镇 | 下南沟村 | 张吴513肖台子 | 1502644468 | 电网_张吴513肖台子 | 9.1072 | 绿
10607 | 承德 | 滦平县供电公司 | 张百湾镇 | 周台子村 | 张吴513窑岭沟 | 1502644487 | 电网_张吴513窑岭沟 | 44.2691 | 绿
10608 | 承德 | 滦平县供电公司 | 张百湾镇 | 西井沟村 | 张吴513盘龙寺公变 | 1502644472 | 张吴513盘龙寺公变 | 16.1082 | 绿
10609 | 承德 | 滦平县供电公司 | 张百湾镇 | 西井沟村 | 张吴513松树沟 | 1502644474 | 张吴513松树沟 | 23.7878 | 绿
10610 | 承德 | 滦平县供电公司 | 张百湾镇 | 西洼子村 | 张吴513平地 | 1502644483 | 电网_张吴513平地 | 18.5928 | 绿
10611 | 承德 | 滦平县供电公司 | 张百湾镇 | 下南沟村 | 张吴513干沟梁 | 1502644482 | 电网_张吴513干沟梁 | 11.4546 | 绿
10612 | 承德 | 滦平县供电公司 | 张百湾镇 | 山前村 | 张吴513山前公变 | 1502644470 | 电网_张吴513山前公变 | 26.9814 | 绿
10613 | 承德 | 滦平县供电公司 | 张百湾镇 | 宋营村 | 张吴513小栅公变 | 1502644479 | 电网_张吴513小栅公变 | 14.6557 | 绿
10614 | 承德 | 滦平县供电公司 | 张百湾镇 | 山前村 | 张吴513小山前 | 1502644469 | 张吴513小山前 | 30.8144 | 绿
10615 | 承德 | 滦平县供电公司 | 张百湾镇 | 宋营村 | 张吴513宋营大埔 | 1502644485 | 电网_张吴513宋营大埔 | 0 | 红
10616 | 承德 | 滦平县供电公司 | 张百湾镇 | 宋营村 | 张吴513宋营公变 | 1502644480 | 电网_张吴513宋营公变 | 23.7638 | 绿
10617 | 承德 | 滦平县供电公司 | 张百湾镇 | 宋营村 | 张吴513大栅子 | 1502644477 | 张吴513大栅子 | 12.732 | 绿
10618 | 承德 | 滦平县供电公司 | 张百湾镇 | 宋营村 | 张吴513塔梁 | 1503454901 | 电网_张吴513塔梁 | 0 | 红
10619 | 承德 | 滦平县供电公司 | 张百湾镇 | 下南沟村 | 张吴513五马梁(新） | 1503404042 | 电网_张吴513五马梁(新） | 19.2041 | 绿
10620 | 承德 | 滦平县供电公司 | 张百湾镇 | 下南沟村 | 张吴513下南沟农场 | 1502644466 | 电网_张吴513下南沟农场 | 125.6289 | 绿
10621 | 承德 | 滦平县供电公司 | 张百湾镇 | 下南沟村 | 张吴513下南沟 | 1502644467 | 电网_张吴513下南沟 | 43.0278 | 绿
10622 | 承德 | 滦平县供电公司 | 张百湾镇 | 西井沟村 | 张吴513丁营南 | 1502897786 | 电网_张吴513丁营南 | 4.4246 | 绿
10623 | 承德 | 滦平县供电公司 | 张百湾镇 | 西井沟村 | 张吴513丁营公变 | 1502644478 | 电网_张吴513丁营公变 | 23.9739 | 绿
10624 | 承德 | 滦平县供电公司 | 张百湾镇 | 兰旗村 | 张兰517蓝旗小东沟公变 | 1502897783 | 张兰517蓝旗小东沟公变 | 81.7031 | 绿
10625 | 承德 | 滦平县供电公司 | 金沟屯镇 | 小梁子2村 | 张东515小梁子2公变 | 1609231905126041 | 张东515小梁子2公变 | 78.7216 | 绿
10626 | 承德 | 滦平县供电公司 | 金沟屯镇 | 上沟村 | 张东515上沟公变 | 0503512567 | 张东515上沟公变 | 3.1402 | 绿
10627 | 承德 | 滦平县供电公司 | 滦平镇 | 西瓜园村 | 建材厂家属院变台 | 1503404043 | 建材厂家属院变台 | 0 | 红
10628 | 承德 | 滦平县供电公司 | 安纯沟门镇 | 小白旗村 | 庙沟新建台区 | 1503454686 | 庙沟新建台区 | 20.3876 | 绿
10629 | 承德 | 滦平县供电公司 | 两间房镇 | 两间房村 | 庙梁顶公变 | 1502647933 | 庙梁顶公变 | 39.8124 | 绿
10630 | 承德 | 滦平县供电公司 | 两间房镇 | 三道沟村 | 庙后沟公变 | 1502761232 | 电网_庙后沟公变 | 42.3153 | 绿
10631 | 承德 | 滦平县供电公司 | 张百湾镇 | 张百湾 | 庄普小区配电变压器 | 1502983427 | 电网_庄普小区配电变压器 | 409.1876 | 绿
10632 | 承德 | 滦平县供电公司 | 中兴路街道 | 东街社区 | 庄普家园高压间隔配电变压器 | 1503365570 | 庄普家园高压间隔配电变压器 | 0 | 红
10633 | 承德 | 滦平县供电公司 | 两间房镇 | 三岔口村 | 庄户峪公变 | 1502761228 | 庄户峪公变 | 45.3052 | 绿
10634 | 承德 | 滦平县供电公司 | 中兴路街道 | 鑫城社区 | 幸福家园小区3号配电变压器 | 1503038982 | 幸福家园小区3号配电变压器 | 0 | 红
10635 | 承德 | 滦平县供电公司 | 中兴路街道 | 鑫城社区 | 幸福家园小区2号配电变压器 | 1503038984 | 幸福家园小区2号配电变压器 | 0 | 红
10636 | 承德 | 滦平县供电公司 | 中兴路街道 | 鑫城社区 | 幸福家园小区1号配电变压器 | 1503038983 | 幸福家园小区1号配电变压器 | 0 | 红
10637 | 承德 | 滦平县供电公司 | 两间房镇 | 大石门村 | 巴色516线路马家公变 | 1503396736 | 电网_巴色516线路马家公变 | 12.7938 | 绿
10638 | 承德 | 滦平县供电公司 | 火斗山镇 | 苇子峪村 | 工业515线路碾子沟台区 | 1601262105003869 | 工业515线路碾子沟台区 | 0 | 红
10639 | 承德 | 滦平县供电公司 | 火斗山镇 | 火斗山镇苇子峪村 | 工业515线路破树下公变 | 1502645788 | 电网_工业515线路破树下公变 | 0 | 红
10640 | 承德 | 滦平县供电公司 | 火斗山镇 | 火斗山镇苇子峪村 | 工业515线路破嘴公变 | 1502645790 | 工业515线路破嘴公变 | 0 | 红
10641 | 承德 | 滦平县供电公司 | 火斗山镇 | 火斗山镇苇子峪村 | 工业515线路炭窑公变 | 1502645786 | 电网_工业515线路炭窑公变 | 0 | 红
10642 | 承德 | 滦平县供电公司 | 火斗山镇 | 火斗山镇火斗山村 | 工业515线路火斗山公变 | 1502645780 | 电网_工业515线路火斗山公变 | 0 | 红
10643 | 承德 | 滦平县供电公司 | 火斗山镇 | 火斗山镇苇子峪村 | 工业515线路沟脑公变 | 1502645796 | 工业515线路沟脑公变 | 0 | 红
10644 | 承德 | 滦平县供电公司 | 火斗山镇 | 火斗山镇苇子峪村 | 工业515线路朱家沟公变 | 1502645793 | 电网_工业515线路朱家沟公变 | 0 | 红
10645 | 承德 | 滦平县供电公司 | 火斗山镇 | 火斗山镇火斗山村 | 工业515线路小苇峪公变 | 1502645782 | 电网_工业515线路小苇峪公变 | 0 | 红
10646 | 承德 | 滦平县供电公司 | 火斗山镇 | 火斗山镇苇子峪村 | 工业515线路头龙潭公变 | 1502645791 | 电网_工业515线路头龙潭公变 | 0 | 红
10647 | 承德 | 滦平县供电公司 | 火斗山镇 | 火斗山镇火斗山村 | 工业515线路太平庄公变 | 1502645784 | 电网_工业515线路太平庄公变 | 0 | 红
10648 | 承德 | 滦平县供电公司 | 火斗山镇 | 火斗山镇苇子峪村 | 工业515线路五九沟公变 | 1502645792 | 电网_工业515线路五九沟公变 | 0 | 红
10649 | 承德 | 滦平县供电公司 | 火斗山镇 | 火斗山镇苇子峪村 | 工业515线路二龙潭公变 | 1502645794 | 电网_工业515线路二龙潭公变 | 0 | 红
10650 | 承德 | 滦平县供电公司 | 火斗山镇 | 火斗山镇火斗山村 | 工业515线路二道沟门公变 | 1502645783 | 工业515线路二道沟门公变 | 0 | 红
10651 | 承德 | 滦平县供电公司 | 火斗山镇 | 火斗山镇火斗山村 | 工业515线路下三道沟台区（新） | 1503395047 | 工业515线路下三道沟台区（新） | 0 | 红
10652 | 承德 | 滦平县供电公司 | 火斗山镇 | 火斗山镇火斗山村 | 工业515线路下三道沟公变 | 1502645781 | 工业515线路下三道沟公变 | 0 | 红
10653 | 承德 | 滦平县供电公司 | 火斗山镇 | 火斗山镇苇子峪村 | 工业515线路三龙潭公变 | 1502645795 | 电网_工业515线路三龙潭公变 | 0 | 红
10654 | 承德 | 滦平县供电公司 | 火斗山镇 | 火斗山村 | 工业515线路三组公变 | 1502645785 | 工业515线路三组公变 | 0 | 红
10655 | 承德 | 滦平县供电公司 | 火斗山镇 | 火斗山镇苇子峪村 | 工业515破嘴(新) | 1503404171 | 工业515破嘴(新) | 0 | 红
10656 | 承德 | 滦平县供电公司 | 火斗山镇 | 火斗山镇苇子峪村 | 工业515头龙谭新建 | 1503404172 | 工业515头龙谭新建 | 0 | 红
10657 | 承德 | 滦平县供电公司 | 火斗山镇 | 火斗山镇火斗山村 | 工业515太平庄三组新增 | 1503404107 | 工业515太平庄三组新增 | 0 | 红
10658 | 承德 | 滦平县供电公司 | 火斗山镇 | 火斗山镇火斗山村 | 工业515太平庄三台区 | 1611241105029999 | 工业515太平庄三台区 | 0 | 红
10659 | 承德 | 滦平县供电公司 | 滦平镇 | 刘院村 | 山顶二 | 1609252805665626 | 山顶二 | 0 | 红
10660 | 承德 | 滦平县供电公司 | 张百湾镇 | 山前村 | 山前东公变 | 1502644471 | 电网_山前东公变 | 71.2619 | 绿
10661 | 承德 | 滦平县供电公司 | 两间房镇 | 大龙潭村 | 小龙潭村新增2公变 | 1503404098 | 小龙潭村新增2公变 | 79.4381 | 绿
10662 | 承德 | 滦平县供电公司 | 火斗山镇 | 火斗山镇苇子峪村 | 小营二台区 | 1611230805006102 | 小营二台区 | 0 | 红
10663 | 承德 | 滦平县供电公司 | 火斗山镇 | 火斗山镇苇子峪村 | 小苇峪二台区 | 1611230805008219 | 小苇峪二台区 | 0 | 红
10664 | 承德 | 滦平县供电公司 | 安纯沟门镇 | 小白旗村 | 小白旗东街变台 | 1606241805014849 | 小白旗东街变台 | 0 | 红
10665 | 承德 | 滦平县供电公司 | 金沟屯镇 | 小孤山 | 小孤山2公变 | 1606241905013666 | 小孤山2公变 | 158.2938 | 绿
10666 | 承德 | 滦平县供电公司 | 小营镇 | 马门村 | 小哈522线路马门新村公变 | 1502759800 | 小哈522线路马门新村公变 | 51.3423 | 绿
10667 | 承德 | 滦平县供电公司 | 小营镇 | 马门村 | 小哈522线路马门南岔 | 1503400759 | 小哈522线路马门南岔 | 94.1258 | 绿
10668 | 承德 | 滦平县供电公司 | 小营镇 | 马门村 | 小哈522线路马门北公变 | 1502760550 | 小哈522线路马门北公变 | 24.9969 | 绿
10669 | 承德 | 滦平县供电公司 | 小营镇 | 马门村 | 小哈522线路马门公变 | 1502760551 | 小哈522线路马门公变 | 62.9567 | 绿
10670 | 承德 | 滦平县供电公司 | 小营镇 | 马门村 | 小哈522线路马门4号公变 | 1611241305021888 | 小哈522线路马门4号公变 | 117.3711 | 绿
10671 | 承德 | 滦平县供电公司 | 小营镇 | 马门村 | 小哈522线路马门2号公变 | 1610232705113438 | 小哈522线路马门2号公变 | 71.0268 | 绿
10672 | 承德 | 滦平县供电公司 | 小营镇 | 铁马村 | 小哈522线路铁马新村公变 | 1502760547 | 小哈522线路铁马新村公变 | 68.3144 | 绿
10673 | 承德 | 滦平县供电公司 | 小营镇 | 铁马村 | 小哈522线路铁马新村2号公变 | 1609240305000014 | 小哈522线路铁马新村2号公变 | 46.8918 | 绿
10674 | 承德 | 滦平县供电公司 | 小营镇 | 铁马村 | 小哈522线路铁马南 | 1503401607 | 电网_小哈522线路铁马南 | 92.3608 | 绿
10675 | 承德 | 滦平县供电公司 | 小营镇 | 铁马村 | 小哈522线路铁马公变 | 1502760548 | 小哈522线路铁马公变 | 125.3608 | 绿
10676 | 承德 | 滦平县供电公司 | 小营镇 | 铁马村 | 小哈522线路盆窑西 | 1503400760 | 小哈522线路盆窑西 | 156.701 | 绿
10677 | 承德 | 滦平县供电公司 | 小营镇 | 铁马村 | 小哈522线路盆窑北公变 | 1607240605001032 | 小哈522线路盆窑北公变 | 78.9536 | 绿
10678 | 承德 | 滦平县供电公司 | 小营镇 | 盆窑村 | 小哈522线路盆窑公变 | 1502760549 | 小哈522线路盆窑公变 | 53.6464 | 绿
10679 | 承德 | 滦平县供电公司 | 小营镇 | 铁马村 | 小哈522线路盆窑东沟门公变 | 1502760546 | 小哈522线路盆窑东沟门公变 | 51.9423 | 绿
10680 | 承德 | 滦平县供电公司 | 小营镇 | 铁马村 | 小哈522线路盆窑东沟公变 | 1502795820 | 小哈522线路盆窑东沟公变 | 0 | 黄
10681 | 承德 | 滦平县供电公司 | 小营镇 | 铁马村 | 小哈522线路盆窑2号公变 | 1611230205023995 | 小哈522线路盆窑2号公变 | 84.4412 | 绿
10682 | 承德 | 滦平县供电公司 | 小营镇 | 平顶山村 | 小哈522线路平顶山公变 | 1502759798 | 小哈522线路平顶山公变 | 71.8705 | 绿
10683 | 承德 | 滦平县供电公司 | 小营镇 | 外铺村 | 小哈522线路外铺公变 | 1502760140 | 小哈522线路外铺公变 | 14.4227 | 绿
10684 | 承德 | 滦平县供电公司 | 小营镇 | 外铺村 | 小哈522线路两间房公变 | 1503401606 | 电网_小哈522线路两间房公变 | 48.7165 | 绿
10685 | 承德 | 滦平县供电公司 | 小营镇 | 外铺村 | 小哈522线路东沟脑广场 | 1503395006 | 电网_小哈522线路东沟脑广场 | 80.1072 | 绿
10686 | 承德 | 滦平县供电公司 | 小营镇 | 哈叭沁村 | 小哈522线路下哈新村公变 | 1502759801 | 小哈522线路下哈新村公变 | 332.6763 | 绿
10687 | 承德 | 滦平县供电公司 | 小营镇 | 哈叭沁村 | 小哈522线路下哈新村2号公变 | 1601241105002288 | 小哈522线路下哈新村2号公变 | 298.1485 | 绿
10688 | 承德 | 滦平县供电公司 | 小营镇 | 哈叭沁村 | 小哈522线路下哈公变 | 1502759796 | 电网_小哈522线路下哈公变 | 255.9629 | 绿
10689 | 承德 | 滦平县供电公司 | 小营镇 | 哈叭沁村 | 小哈522线路下哈东公变 | 1502759797 | 小哈522线路下哈东公变 | 65.3247 | 绿
10690 | 承德 | 滦平县供电公司 | 小营镇 | 下哈村 | 小哈522线路下哈400公变 | 1503003361 | 小哈522线路下哈400公变 | 280.1485 | 绿
10691 | 承德 | 滦平县供电公司 | 小营镇 | 哈叭沁村 | 小哈522线路上哈南 | 1503401605 | 电网_小哈522线路上哈南 | 117.2577 | 绿
10692 | 承德 | 滦平县供电公司 | 小营镇 | 哈叭沁村 | 小哈522线路上哈公变 | 1502759803 | 小哈522线路上哈公变 | 122.4082 | 绿
10693 | 承德 | 滦平县供电公司 | 小营镇 | 三家村 | 小哈522线路三家公变 | 1502759804 | 小哈522线路三家公变 | 73.9639 | 绿
10694 | 承德 | 滦平县供电公司 | 小营镇 | 三家村 | 小哈522线路三家东 | 1503395005 | 小哈522线路三家东 | 48.4 | 绿
10695 | 承德 | 滦平县供电公司 | 小营镇 | 外铺村 | 小哈522外铺西公变 | 0503512068 | 小哈522外铺西公变 | 90.011 | 绿
10696 | 承德 | 滦平县供电公司 | 小营镇 | 哈叭沁村 | 小哈522下哈桥东公变 | 0503512048 | 小哈522下哈桥东公变 | 271.0804 | 绿
10697 | 承德 | 滦平县供电公司 | 小营镇 | 哈叭沁村 | 小哈522下哈北公变 | 0503512067 | 小哈522下哈北公变 | 238.4124 | 绿
10698 | 承德 | 滦平县供电公司 | 两间房镇 | 涝洼村 | 小古道新公变 | 1503454695 | 电网_小古道新公变 | 65.5928 | 绿
10699 | 承德 | 滦平县供电公司 | 滦平镇 | 皂沟村 | 小刘沟2 | 1503412815 | 电网_小刘沟2 | 0 | 红
10700 | 承德 | 滦平县供电公司 | 中兴路街道 | 南瓦房社区 | 小刁屯4队二公变 | 1610252805018729 | 小刁屯4队二公变 | 156.701 | 绿
10701 | 承德 | 滦平县供电公司 | 小营镇 | 闫庄村 | 小付525线路闫庄西公变 | 1502796433 | 电网_小付525线路闫庄西公变 | 52.6278 | 绿
10702 | 承德 | 滦平县供电公司 | 小营镇 | 闫庄村 | 小付525线路闫庄南公变 | 1611251205029949 | 小付525线路闫庄南公变 | 150.4221 | 绿
10703 | 承德 | 滦平县供电公司 | 小营镇 | 闫庄村 | 小付525线路闫庄公变 | 1502796893 | 小付525线路闫庄公变 | 108.211 | 绿
10704 | 承德 | 滦平县供电公司 | 小营镇 | 闫庄村 | 小付525线路闫庄上庄地 | 1503400771 | 电网_小付525线路闫庄上庄地 | 113.9794 | 绿
10705 | 承德 | 滦平县供电公司 | 小营镇 | 闫庄村 | 小付525线路郭营公变 | 1502760132 | 电网_小付525线路郭营公变 | 37.0979 | 绿
10706 | 承德 | 滦平县供电公司 | 小营镇 | 二道沟门村 | 小付525线路郭营2号公变 | 1611231205002229 | 小付525线路郭营2号公变 | 89.9175 | 绿
10707 | 承德 | 滦平县供电公司 | 小营镇 | 付营村 | 小付525线路郎营北台区 | 1503400764 | 小付525线路郎营北台区 | 68.5567 | 绿
10708 | 承德 | 滦平县供电公司 | 小营镇 | 付营村 | 小付525线路郎营公变 | 1502795848 | 小付525线路郎营公变 | 53.0979 | 绿
10709 | 承德 | 滦平县供电公司 | 小营镇 | 郎营村 | 小付525线路郎营2号公变 | 1611241005003110 | 小付525线路郎营2号公变 | 128.4794 | 绿
10710 | 承德 | 滦平县供电公司 | 小营镇 | 小营村 | 小付525线路通沟门 | 1503404130 | 小付525线路通沟门 | 161.9278 | 绿
10711 | 承德 | 滦平县供电公司 | 小营镇 | 小营村 | 小付525线路通沟公变 | 1502795802 | 小付525线路通沟公变 | 0 | 黄
10712 | 承德 | 滦平县供电公司 | 小营镇 | 小营村 | 小付525线路西沟公变 | 1502796513 | 小付525线路西沟公变 | 42.7289 | 绿
10713 | 承德 | 滦平县供电公司 | 小营镇 | 瓦房村 | 小付525线路瓦房西 | 1503400769 | 小付525线路瓦房西 | 84.8206 | 绿
10714 | 承德 | 滦平县供电公司 | 小营镇 | 瓦房村 | 小付525线路瓦房公变 | 1502795537 | 小付525线路瓦房公变 | 54.0701 | 绿
10715 | 承德 | 滦平县供电公司 | 小营镇 | 二道沟门村 | 小付525线路王营公变 | 1502761337 | 小付525线路王营公变 | 33.5505 | 绿
10716 | 承德 | 滦平县供电公司 | 小营镇 | 二道湾子村 | 小付525线路山环台区 | 1503400762 | 小付525线路山环台区 | 14.4629 | 绿
10717 | 承德 | 滦平县供电公司 | 小营镇 | 小营村 | 小付525线路小营西沟南 | 1503400761 | 小付525线路小营西沟南 | 24.5897 | 绿
10718 | 承德 | 滦平县供电公司 | 小营镇 | 小营村 | 小付525线路小营西公变 | 1502920688 | 小付525线路小营西公变 | 156.701 | 绿
10719 | 承德 | 滦平县供电公司 | 小营镇 | 小营村 | 小付525线路小营新村公变 | 1502760133 | 小付525线路小营新村公变 | 82.2784 | 绿
10720 | 承德 | 滦平县供电公司 | 小营镇 | 小营村 | 小付525线路小营广场 | 1503400770 | 电网_小付525线路小营广场 | 145.7031 | 绿
10721 | 承德 | 滦平县供电公司 | 小营镇 | 小营村 | 小付525线路小营小桥 | 1503394998 | 小付525线路小营小桥 | 205.7321 | 绿
10722 | 承德 | 滦平县供电公司 | 小营镇 | 小营村 | 小付525线路小营后山 | 1503400768 | 小付525线路小营后山 | 109.901 | 绿
10723 | 承德 | 滦平县供电公司 | 小营镇 | 小营村 | 小付525线路小营南村公变 | 1502795827 | 小付525线路小营南村公变 | 116.3557 | 绿
10724 | 承德 | 滦平县供电公司 | 小营镇 | 小营村 | 小付525线路小营南2号 | 1611230205023999 | 小付525线路小营南2号 | 137.6907 | 绿
10725 | 承德 | 滦平县供电公司 | 小营镇 | 小营村 | 小付525线路小营北公变 | 1502759805 | 小付525线路小营北公变 | 127.3278 | 绿
10726 | 承德 | 滦平县供电公司 | 小营镇 | 小营村 | 小付525线路小营东公变 | 1601241105001904 | 小付525线路小营东公变 | 91.6619 | 绿
10727 | 承德 | 滦平县供电公司 | 小营镇 | 二道沟门村 | 小付525线路周台公变 | 1502760291 | 小付525线路周台公变 | 23.5052 | 绿
10728 | 承德 | 滦平县供电公司 | 小营镇 | 台子村 | 小付525线路台子公变 | 1502796223 | 小付525线路台子公变 | 78.3505 | 绿
10729 | 承德 | 滦平县供电公司 | 小营镇 | 台子村 | 小付525线路台子2号公变 | 1609241805003496 | 小付525线路台子2号公变 | 90.6474 | 绿
10730 | 承德 | 滦平县供电公司 | 小营镇 | 二道湾子村 | 小付525线路北窝棚公变 | 1502795431 | 小付525线路北窝棚公变 | 10.711 | 绿
10731 | 承德 | 滦平县供电公司 | 小营镇 | 小营村 | 小付525线路北小营公变 | 1502795843 | 小付525线路北小营公变 | 218.0392 | 绿
10732 | 承德 | 滦平县供电公司 | 小营镇 | 小营村 | 小付525线路北小营2号公变 | 1612241105009692 | 小付525线路北小营2号公变 | 129.2866 | 绿
10733 | 承德 | 滦平县供电公司 | 小营镇 | 付营村 | 小付525线路付营西台区 | 1503400763 | 小付525线路付营西台区 | 61.2515 | 绿
10734 | 承德 | 滦平县供电公司 | 小营镇 | 付营村 | 小付525线路付营公变 | 1502795803 | 小付525线路付营公变 | 113.711 | 绿
10735 | 承德 | 滦平县供电公司 | 小营镇 | 二道湾子村 | 小付525线路二道湾子西 | 1503403499 | 小付525线路二道湾子西 | 61.8289 | 绿
10736 | 承德 | 滦平县供电公司 | 小营镇 | 二道湾子村 | 小付525线路二道湾子东 | 1503403498 | 小付525线路二道湾子东 | 83.6268 | 绿
10737 | 承德 | 滦平县供电公司 | 小营镇 | 二道沟门村 | 小付525线路二道沟门 | 1502795796 | 电网_小付525线路二道沟门 | 0 | 黄
10738 | 承德 | 滦平县供电公司 | 小营镇 | 二道沟门村 | 小付525线路东卧铺公变 | 1502795839 | 小付525线路东卧铺公变 | 78.4577 | 绿
10739 | 承德 | 滦平县供电公司 | 长山峪镇 | 长山峪村 | 富旺商贸 | 1609251005009320 | 富旺商贸 | 0 | 红
10740 | 承德 | 滦平县供电公司 | 中兴路街道 | 东街社区 | 富强小区4-7号楼配电变压器 | 1503356210 | 富强小区4-7号楼配电变压器 | 0 | 红
10741 | 承德 | 滦平县供电公司 | 中兴路街道 | 东街社区 | 富强小区11号楼（水岸公馆）配电变压器 | 1503356211 | 富强小区11号楼（水岸公馆）配电变压器 | 0 | 红
10742 | 承德 | 滦平县供电公司 | 中兴路街道 | 东街社区 | 富强小区1-3号楼配电变压器 | 1503356209 | 富强小区1-3号楼配电变压器 | 0 | 红
10743 | 承德 | 滦平县供电公司 | 安纯沟门镇 | 安纯沟门村 | 安纯沟门东台区 | 1503454711 | 安纯沟门东台区 | 115.8021 | 绿
10744 | 承德 | 滦平县供电公司 | 长山峪镇 | 安子岭村 | 安子岭服务区充电桩北区变压器 | 1609252305036456 | 安子岭服务区充电桩北区变压器 | 0 | 红
10745 | 承德 | 滦平县供电公司 | 长山峪镇 | 安子岭村 | 安子岭服务区充电桩2号变压器 | 1503310503 | 安子岭服务区充电桩2号变压器 | 0 | 红
10746 | 承德 | 滦平县供电公司 | 长山峪镇 | 安子岭村 | 安子岭服务区充电桩1号变压器 | 1503310502 | 安子岭服务区充电桩1号变压器 | 0 | 红
10747 | 承德 | 滦平县供电公司 | 滦平镇 | 安乐 | 安乐转山沟 | 1503412821 | 安乐转山沟 | 28.7464 | 绿
10748 | 承德 | 滦平县供电公司 | 滦平镇 | 安乐 | 安乐神仙沟 | 1601241305001697 | 安乐神仙沟 | 62.1031 | 绿
10749 | 承德 | 滦平县供电公司 | 滦平镇 | 安乐 | 安乐油匠沟 | 1503412820 | 安乐油匠沟 | 45.8392 | 绿
10750 | 承德 | 滦平县供电公司 | 中兴路街道 | 中街社区 | 妇产院公变 | 1607260305019475 | 妇产院公变 | 0 | 红
10751 | 承德 | 滦平县供电公司 | 西沟满族乡 | 山咀村 | 头道河2公变 | 1606241805034983 | 头道河2公变 | 35.1105 | 绿
10752 | 承德 | 滦平县供电公司 | 两间房镇 | 三道沟村 | 头道沟新公变 | 1606242105024627 | 头道沟新公变 | 78.5175 | 绿
10753 | 承德 | 滦平县供电公司 | 火斗山镇 | 火斗山镇火斗山村 | 太平庄二台区 | 1611230805008231 | 太平庄二台区 | 0 | 红
10754 | 承德 | 滦平县供电公司 | 两间房镇 | 大龙潭村 | 大龙潭村龙潭坡公变 | 1503404097 | 大龙潭村龙潭坡公变 | 44.6454 | 绿
10755 | 承德 | 滦平县供电公司 | 两间房镇 | 大龙潭村 | 大龙潭村牤牛沟公变 | 1503403495 | 大龙潭村牤牛沟公变 | 78.9969 | 绿
10756 | 承德 | 滦平县供电公司 | 两间房镇 | 大龙潭村 | 大龙潭村大龙潭公变 | 1503403488 | 大龙潭村大龙潭公变 | 73.2103 | 绿
10757 | 承德 | 滦平县供电公司 | 安纯沟门镇 | 李栅子村 | 大黑沟公变 | 1606241705043961 | 大黑沟公变 | 13.832 | 绿
10758 | 承德 | 滦平县供电公司 | 两间房镇 | 三道沟村 | 大西沟公变 | 1503454726 | 电网_大西沟公变 | 158.6557 | 绿
10759 | 承德 | 滦平县供电公司 | 火斗山镇 | 火斗山镇苇子峪村 | 大营二台区 | 1611230805004496 | 大营二台区 | 0 | 红
10760 | 承德 | 滦平县供电公司 | 两间房镇 | 两间房村 | 大石沟道西公变 | 1503403481 | 大石沟道西公变 | 126.0144 | 绿
10761 | 承德 | 滦平县供电公司 | 两间房镇 | 三岔口村 | 大地新公变 | 1503454694 | 电网_大地新公变 | 45.1464 | 绿
10762 | 承德 | 滦平县供电公司 | 两间房镇 | 大古道村 | 大古道南街公变 | 1503454811 | 电网_大古道南街公变 | 135.0485 | 绿
10763 | 承德 | 滦平县供电公司 | 两间房镇 | 大古道村 | 大古道公变 | 1502761220 | 大古道公变 | 24.8206 | 绿
10764 | 承德 | 滦平县供电公司 | 两间房镇 | 大古道村 | 大古道上营公变 | 1503454786 | 大古道上营公变 | 161.8804 | 绿
10765 | 承德 | 滦平县供电公司 | 马营子满族乡 | 马营子满族乡大兴沟 | 大兴沟小组二台区 | 1611230805005524 | 大兴沟小组二台区 | 3.7526 | 绿
10766 | 承德 | 滦平县供电公司 | 马营子满族乡 | 马营子满族乡大兴沟村 | 大兴沟二台区 | 1611230805004484 | 大兴沟二台区 | 14.5258 | 绿
10767 | 承德 | 滦平县供电公司 | 中兴路街道 | 北大街社区 | 城区515食品厂前 | 1502646175 | 城区515食品厂前 | 493.6138 | 绿
10768 | 承德 | 滦平县供电公司 | 中兴路街道 | 北大街社区 | 城区515飞天舞厅 | 1502646176 | 城区515飞天舞厅 | 317.0577 | 绿
10769 | 承德 | 滦平县供电公司 | 中兴路街道 | 石头沟门社区 | 城区515酒厂小区 | 1502671157 | 电网_城区515酒厂小区 | 0 | 红
10770 | 承德 | 滦平县供电公司 | 滦平镇 | 石头沟门社区 | 城区515边家洼 | 1502671153 | 电网_城区515边家洼 | 0 | 红
10771 | 承德 | 滦平县供电公司 | 中兴路街道 | 新建路社区 | 城区515购物中心牡丹 | 1502671162 | 城区515购物中心牡丹 | 395.2907 | 绿
10772 | 承德 | 滦平县供电公司 | 中兴路街道 | 南瓦房社区 | 城区515计生局家属楼 | 1502646189 | 电网_城区515计生局家属楼 | 48.035 | 绿
10773 | 承德 | 滦平县供电公司 | 中兴路街道 | 石头沟门社区 | 城区515老三中(TTU) | 0503684349 | 城区515老三中(TTU) | 0 | 红
10774 | 承德 | 滦平县供电公司 | 中兴路街道 | 北大街社区 | 城区515经贸城 | 1502646168 | 城区515经贸城 | 0 | 红
10775 | 承德 | 滦平县供电公司 | 中兴路街道 | 北大街社区 | 城区515糖酒公司 | 1502671156 | 电网_城区515糖酒公司 | 0 | 红
10776 | 承德 | 滦平县供电公司 | 中兴路街道 | 北大街社区 | 城区515粮食局新楼 | 1502646178 | 城区515粮食局新楼 | 322.1706 | 绿
10777 | 承德 | 滦平县供电公司 | 中兴路街道 | 北大街社区 | 城区515粮食局 | 1502646177 | 城区515粮食局 | 254.8577 | 绿
10778 | 承德 | 滦平县供电公司 | 中兴路街道 | 石头沟门社区 | 城区515石头沟门综合变 | 1502646681 | 城区515石头沟门综合变 | 0 | 红
10779 | 承德 | 滦平县供电公司 | 中兴路街道 | 新建路社区 | 城区515盆窑沟 | 1502671165 | 电网_城区515盆窑沟 | 318.1278 | 绿
10780 | 承德 | 滦平县供电公司 | 中兴路街道 | 新建路社区 | 城区515盆窑沟2 | 1502671166 | 城区515盆窑沟2 | 180.3881 | 绿
10781 | 承德 | 滦平县供电公司 | 中兴路街道 | 新建路社区 | 城区515电影院后 | 1502646174 | 城区515电影院后 | 171.3072 | 绿
10782 | 承德 | 滦平县供电公司 | 中兴路街道 | 鞍匠屯社区 | 城区515河道管理处 | 1502646187 | 电网_城区515河道管理处 | 161.468 | 绿
10783 | 承德 | 滦平县供电公司 | 中兴路街道 | 北大街社区 | 城区515河滨路土地局 | 1502646171 | 城区515河滨路土地局 | 0 | 红
10784 | 承德 | 滦平县供电公司 | 中兴路街道 | 桥东社区 | 城区515水务局家属楼 | 1502647490 | 电网_城区515水务局家属楼 | 0 | 红
10785 | 承德 | 滦平县供电公司 | 中兴路街道 | 东街社区 | 城区515棒槌沟 | 1502646180 | 电网_城区515棒槌沟 | 0 | 红
10786 | 承德 | 滦平县供电公司 | 中兴路街道 | 北大街社区 | 城区515机械厂 | 1502671158 | 城区515机械厂 | 394.932 | 绿
10787 | 承德 | 滦平县供电公司 | 中兴路街道 | 北大街社区 | 城区515机械厂2 | 1502671159 | 城区515机械厂2 | 342.9237 | 绿
10788 | 承德 | 滦平县供电公司 | 中兴路街道 | 祥源社区 | 城区515新法院 | 1502646190 | 电网_城区515新法院 | 0 | 红
10789 | 承德 | 滦平县供电公司 | 中兴路街道 | 新建路社区 | 城区515文化馆 | 1502671163 | 城区515文化馆 | 496.6825 | 绿
10790 | 承德 | 滦平县供电公司 | 中兴路街道 | 桥西社区 | 城区515政府后 | 1502646166 | 城区515政府后 | 0 | 红
10791 | 承德 | 滦平县供电公司 | 中兴路街道 | 北大街社区 | 城区515搬运队 | 1502671161 | 城区515搬运队 | 493.6454 | 绿
10792 | 承德 | 滦平县供电公司 | 中兴路街道 | 东街社区 | 城区515征费站 | 1502671155 | 城区515征费站 | 0 | 红
10793 | 承德 | 滦平县供电公司 | 滦平镇 | 石头沟门社区 | 城区515工贸城 | 1502671151 | 电网_城区515工贸城 | 0 | 红
10794 | 承德 | 滦平县供电公司 | 滦平镇 | 石头沟门社区 | 城区515工贸城2 | 1502671152 | 电网_城区515工贸城2 | 0 | 红
10795 | 承德 | 滦平县供电公司 | 中兴路街道 | 东街社区 | 城区515工商局 | 1502646186 | 电网_城区515工商局 | 0 | 红
10796 | 承德 | 滦平县供电公司 | 中兴路街道 | 中街社区 | 城区515妇产院 | / | / | 0 | 红
10797 | 承德 | 滦平县供电公司 | 中兴路街道 | 南瓦房社区 | 城区515大车店 | 1502671168 | 电网_城区515大车店 | 202.9155 | 绿
10798 | 承德 | 滦平县供电公司 | 中兴路街道 | 东街社区 | 城区515大板厂 | 1502646179 | 电网_城区515大板厂 | 0 | 红
10799 | 承德 | 滦平县供电公司 | 中兴路街道 | 南瓦房社区 | 城区515土产 | 1502671167 | 电网_城区515土产 | 475.5842 | 绿
10800 | 承德 | 滦平县供电公司 | 中兴路街道 | 北大街社区 | 城区515哑巴沟 | 1502646188 | 城区515哑巴沟 | 0 | 红
10801 | 承德 | 滦平县供电公司 | 中兴路街道 | 中街社区 | 城区515北雁 | 1502671169 | 电网_城区515北雁 | 413.7602 | 绿
10802 | 承德 | 滦平县供电公司 | 中兴路街道 | 中街社区 | 城区515副食院内 | 1502671170 | 电网_城区515副食院内 | 39.0063 | 绿
10803 | 承德 | 滦平县供电公司 | 中兴路街道 | 鞍匠屯社区 | 城区515农发行（TTU） | 0503684323 | 城区515农发行（TTU） | 0 | 红
10804 | 承德 | 滦平县供电公司 | 中兴路街道 | 东街社区 | 城区515公路站 | 1502646183 | 城区515公路站 | 334.2474 | 绿
10805 | 承德 | 滦平县供电公司 | 中兴路街道 | 东街社区 | 城区515公安局 | 1502646185 | 电网_城区515公安局 | 0 | 红
10806 | 承德 | 滦平县供电公司 | 中兴路街道 | 北大街社区 | 城区515佟家沟 | 1502646182 | 城区515佟家沟 | 313.4021 | 绿
10807 | 承德 | 滦平县供电公司 | 中兴路街道 | 中街社区 | 城区515体育场 | 1607260305018556 | 体育场公变 | 0 | 红
10808 | 承德 | 滦平县供电公司 | 中兴路街道 | 桥东社区 | 城区515仓房南沟门 | 1502646173 | 城区515仓房南沟门 | 313.532 | 绿
10809 | 承德 | 滦平县供电公司 | 中兴路街道 | 桥东社区 | 城区515仓房南沟里 | 1502646172 | 城区515仓房南沟里 | 213.9061 | 绿
10810 | 承德 | 滦平县供电公司 | 滦平镇 | 桥东社区 | 城区515仓房南沟二公变 | 1609232605041250 | 城区515仓房南沟二公变 | 80.4258 | 绿
10811 | 承德 | 滦平县供电公司 | 中兴路街道 | 东街社区 | 城区515交通局 | 1502646181 | 城区515交通局 | 0 | 红
10812 | 承德 | 滦平县供电公司 | 滦平镇 | 东街社区 | 城区515交警队 | 1502671150 | 城区515交警队 | 0 | 红
10813 | 承德 | 滦平县供电公司 | 中兴路街道 | 北大街社区 | 城区515五金门前 | 1502671160 | 城区515五金门前 | 166.8881 | 绿
10814 | 承德 | 滦平县供电公司 | 中兴路街道 | 中街社区 | 城区515二中 | 1502646163 | 电网_城区515二中 | 0 | 红
10815 | 承德 | 滦平县供电公司 | 中兴路街道 | 石头沟门社区 | 城区515515线路马蹄沟台区公变 | 1502646737 | 城区515515线路马蹄沟台区公变 | 0 | 红
10816 | 承德 | 滦平县供电公司 | 滦平镇 | 西台子 | 城区51510kV城区515线路西台子曹营公变 | 1502646683 | 电网_城区51510kV城区515线路西台子曹营公变 | 0 | 红
10817 | 承德 | 滦平县供电公司 | 滦平镇 | 西台子 | 城区51510kV城区515线路西台子5队公变 | 1502646682 | 城区51510kV城区515线路西台子5队公变 | 0 | 红
10818 | 承德 | 滦平县供电公司 | 滦平镇 | 西台子 | 城区51510kV城区515线路西台子3-4队公变 | 1502646684 | 城区51510kV城区515线路西台子3-4队公变 | 0 | 红
10819 | 承德 | 滦平县供电公司 | 滦平镇 | 西台子 | 城区51510kV城区515线路西台子1-2队公变 | 1502761113 | 电网_城区51510kV城区515线路西台子1-2队公变 | 0 | 红
10820 | 承德 | 滦平县供电公司 | 中兴路街道 | 桥东社区 | 城区51510kV城区515线路仓房南沟公变 | 1502646686 | 城区51510kV城区515线路仓房南沟公变 | 343.9505 | 绿
10821 | 承德 | 滦平县供电公司 | 中兴路街道 | 桥东社区 | 城区51510kV城区515线路仓房南沟上沟公变 | 1502646687 | 城区51510kV城区515线路仓房南沟上沟公变 | 29.4359 | 绿
10822 | 承德 | 滦平县供电公司 | 滦平镇 | 西瓜园村 | 城刘512线路西瓜园四 | 1601260805033424 | 城刘512线路西瓜园四 | 0 | 红
10823 | 承德 | 滦平县供电公司 | 滦平镇 | 双庙 | 城刘512线路双庙杨树沟公变 | 1609231705002475 | 城刘512线路双庙杨树沟公变 | 0 | 红
10824 | 承德 | 滦平县供电公司 | 滦平镇 | 北李营 | 城刘512线路北李营四队二公变 | 1609232205042073 | 城刘512线路北李营四队二公变 | 0 | 红
10825 | 承德 | 滦平县供电公司 | 火斗山镇 | 火斗山镇苇子峪村 | 坡树下二台区 | 1611230805006098 | 坡树下二台区 | 0 | 红
10826 | 承德 | 滦平县供电公司 | 两间房镇 | 三岔口村 | 地车沟公变 | 1609231405223244 | 地车沟公变 | 57.3402 | 绿
10827 | 承德 | 滦平县供电公司 | 张百湾镇 | 周台子村 | 周台子西箱变 | 0503664589 | 电网_周台子西箱变 | 360.5979 | 绿
10828 | 承德 | 滦平县供电公司 | 张百湾镇 | 周台子村 | 周台子新村箱变 | 1502983424 | 电网_周台子新村箱变 | 259.5567 | 绿
10829 | 承德 | 滦平县供电公司 | 张百湾镇 | 周台子村 | 周台子中区箱变 | 1502986538 | 电网_周台子中区箱变 | 421.1959 | 绿
10830 | 承德 | 滦平县供电公司 | 张百湾镇 | 周台子村 | 周台子中二台区 | 1503454838 | 电网_周台子中二台区 | 341.0392 | 绿
10831 | 承德 | 滦平县供电公司 | 张百湾镇 | 周台子村 | 周台子东区箱变 | 1502982324 | 周台子东区箱变 | 273.5258 | 绿
10832 | 承德 | 滦平县供电公司 | 张百湾镇 | 周台子村 | 周台子东二台区 | 1503454837 | 电网_周台子东二台区 | 321.4557 | 绿
10833 | 承德 | 滦平县供电公司 | 马营子满族乡 | 马营子满族乡南大庙村 | 吴营二台区 | 1611230805008235 | 吴营二台区 | 11.1608 | 绿
10834 | 承德 | 滦平县供电公司 | 两间房镇 | 叶营村 | 后石门北沟公变 | 1503400693 | 电网_后石门北沟公变 | 18.768 | 绿
10835 | 承德 | 滦平县供电公司 | 马营子满族乡 | 黑石头村 | 后火石岭二台区 | 1601262005005071 | 后火石岭二台区 | 3.201 | 绿
10836 | 承德 | 滦平县供电公司 | 两间房镇 | 叶营村 | 叶营村二龙村公变 | 1503403477 | 电网_叶营村二龙村公变 | 26.1082 | 绿
10837 | 承德 | 滦平县供电公司 | 安纯沟门镇 | 双栅子村 | 双栅子村北 | 1603242605216101 | 双栅子村北 | 79.4361 | 绿
10838 | 承德 | 滦平县供电公司 | 中兴路街道 | 南瓦房社区 | 南瓦房二公变 | 1607260305013853 | 南瓦房二公变 | 313.4021 | 绿
10839 | 承德 | 滦平县供电公司 | 两间房镇 | 大古道村 | 南沟公变 | 1502761117 | 南沟公变 | 56.3175 | 绿
10840 | 承德 | 滦平县供电公司 | 两间房镇 | 大古道村 | 南沟上营公变 | 1606242105035394 | 南沟上营公变 | 79.0062 | 绿
10841 | 承德 | 滦平县供电公司 | 马营子满族乡 | 南台子西沟村 | 南岔子新建台区 | 0503665326 | 南岔子新建台区 | 3.1505 | 绿
10842 | 承德 | 滦平县供电公司 | 两间房镇 | 三道沟村 | 南大洼公变 | 1503396831 | 电网_南大洼公变 | 68.6124 | 绿
10843 | 承德 | 滦平县供电公司 | 马营子满族乡 | 马营子满族乡南大庙村 | 南大庙新二台区 | 1611230805005520 | 南大庙新二台区 | 12.71 | 绿
10844 | 承德 | 滦平县供电公司 | 两间房镇 | 三道沟村 | 南四沟公变 | 1606242105026308 | 南四沟公变 | 15.3258 | 绿
10845 | 承德 | 滦平县供电公司 | 安纯沟门镇 | 小白旗村 | 半山集台区 | 1606241805017079 | 半山集台区 | 79.3402 | 绿
10846 | 承德 | 滦平县供电公司 | 平坊乡 | 十八盘村 | 十八盘村二台区 | 1503454765 | 十八盘村二台区 | 79.232 | 绿
10847 | 承德 | 滦平县供电公司 | 两间房镇 | 三道沟村 | 北洼新公变 | 1609242505001007 | 北洼新公变 | 79.2103 | 绿
10848 | 承德 | 滦平县供电公司 | 安纯沟门镇 | 小白旗村 | 北沟老虎沟门变台 | 1606241805015176 | 北沟老虎沟门变台 | 2.9505 | 绿
10849 | 承德 | 滦平县供电公司 | 滦平镇 | 北李营 | 北李营五队 | 1502881600 | 北李营五队 | 0 | 红
10850 | 承德 | 滦平县供电公司 | 滦平镇 | 北李营村 | 北李营三公变 | 1605260905050537 | 北李营三公变 | 0 | 红
10851 | 承德 | 滦平县供电公司 | 滦平镇 | 皂沟村 | 北山根二公变 | 1601261605038527 | 北山根二公变 | 0 | 红
10852 | 承德 | 滦平县供电公司 | 中兴路街道 | 金色阳光社区 | 北山开发区3配电变压器 | 1503357281 | 北山开发区3配电变压器 | 0 | 红
10853 | 承德 | 滦平县供电公司 | 中兴路街道 | 金色阳光社区 | 北山开发区2配电变压器 | 1503357260 | 北山开发区2配电变压器 | 0 | 红
10854 | 承德 | 滦平县供电公司 | 中兴路街道 | 金色阳光社区 | 北山开发区1配电变压器 | 1503357259 | 北山开发区1配电变压器 | 0 | 红
10855 | 承德 | 滦平县供电公司 | 付家店满族乡 | 付家店满族乡付家店村 | 加马石二台区 | 1609232605036107 | 加马石二台区 | 0 | 红
10856 | 承德 | 滦平县供电公司 | 虎什哈镇 | 虎什哈村镇直 | 利景园10kV间隔配电变压器 | 1503061641 | 利景园10kV间隔配电变压器 | 497.299 | 绿
10857 | 承德 | 滦平县供电公司 | 滦平镇 | 刘院村 | 刘院三 | 1605240805102703 | 刘院三 | 0 | 红
10858 | 承德 | 滦平县供电公司 | 滦平镇 | 刘院村 | 刘院2 | 1503412816 | 刘院2 | 0 | 红
10859 | 承德 | 滦平县供电公司 | 两间房镇 | 三岔口村 | 刀鞘沟公变 | 1502646617 | 电网_刀鞘沟公变 | 42.7402 | 绿
10860 | 承德 | 滦平县供电公司 | 中兴路街道 | 桥东社区 | 农贸市场东公变 | 1606261105029127 | 农贸市场东公变 | 313.4021 | 绿
10861 | 承德 | 滦平县供电公司 | 中兴路街道 | 桥西社区 | 农业局 | 1502685929 | 电网_农业局 | 63.406 | 绿
10862 | 承德 | 滦平县供电公司 | 火斗山镇 | 兴隆庄村 | 兴隆庄三台区 | 1601261405014250 | 兴隆庄三台区 | 0 | 红
10863 | 承德 | 滦平县供电公司 | 火斗山镇 | 张家沟门村 | 关达沟二台区 | 1601262305012279 | 关达沟二台区 | 0 | 红
10864 | 承德 | 滦平县供电公司 | 两间房镇 | 三道沟村 | 六道沟公变 | 1502761233 | 电网_六道沟公变 | 78.366 | 绿
10865 | 承德 | 滦平县供电公司 | 中兴路街道 | 北大街社区 | 六一食品厂二 | 1609252405090436 | 六一食品厂二 | 313.4021 | 绿
10866 | 承德 | 滦平县供电公司 | 安纯沟门镇 | 五道河村 | 八道河村东变台 | 1606241805015172 | 八道河村东变台 | 64.9495 | 绿
10867 | 承德 | 滦平县供电公司 | 西沟满族乡 | 八道河 | 八道河2公变 | 1606241805035697 | 八道河2公变 | 0 | 红
10868 | 承德 | 滦平县供电公司 | 安纯沟门镇 | 杨树沟门村 | 八盖子台区 | 1503454685 | 八盖子台区 | 78.6969 | 绿
10869 | 承德 | 滦平县供电公司 | 马营子满族乡 | 南台子西沟村 | 八亩地二台区 | 1601262605013402 | 八亩地二台区 | 0 | 红
10870 | 承德 | 滦平县供电公司 | 平坊乡 | 偏岭村 | 偏岭新建台区 | 1503454687 | 偏岭新建台区 | 6.5464 | 绿
10871 | 承德 | 滦平县供电公司 | 平坊乡 | 偏岭村 | 偏岭后街公变 | 1606241705043957 | 偏岭后街公变 | 53.4454 | 绿
10872 | 承德 | 滦平县供电公司 | 平坊乡 | 偏岭村 | 偏岭台区（周家） | 1503454764 | 偏岭台区（周家） | 78.3505 | 绿
10873 | 承德 | 滦平县供电公司 | 巴克什营镇 | 巴克什营村 | 佳福小区二期2号变 | 0503528753 | 佳福小区二期2号变 | 397.6577 | 绿
10874 | 承德 | 滦平县供电公司 | 巴克什营镇 | 巴克什营村 | 佳福小区二期1号变 | 0503528752 | 佳福小区二期1号变 | 398.5649 | 绿
10875 | 承德 | 滦平县供电公司 | 中兴路街道 | 东街社区 | 佟雀台小区高压间隔配电变压器 | 1503383386 | 佟雀台小区高压间隔配电变压器 | 458.9582 | 绿
10876 | 承德 | 滦平县供电公司 | 中兴路街道 | 中街社区 | 体育场公变 | 1607260305018556 | 体育场公变 | 0 | 红
10877 | 承德 | 滦平县供电公司 | 付家店满族乡 | 付家店村 | 付家店三台区 | 1612252405050069 | 付家店三台区 | 0 | 红
10878 | 承德 | 滦平县供电公司 | 中兴路街道 | 桥东社区 | 仓房南沟小区综合变 | 1503342268 | 仓房南沟小区综合变 | 167.5299 | 绿
10879 | 承德 | 滦平县供电公司 | 中兴路街道 | 东街社区 | 人行 | 1503404076 | 电网_人行 | 0 | 红
10880 | 承德 | 滦平县供电公司 | 安纯沟门镇 | 五道河村 | 五道河东沟门 | 1606241805013389 | 五道河东沟门 | 19.4608 | 绿
10881 | 承德 | 滦平县供电公司 | 两间房镇 | 三道沟村 | 五道沟公变 | 1502761231 | 五道沟公变 | 159.9206 | 绿
10882 | 承德 | 滦平县供电公司 | 两间房镇 | 三道沟村 | 五道沟上队公变 | 1503396875 | 电网_五道沟上队公变 | 158.3144 | 绿
10883 | 承德 | 滦平县供电公司 | 两间房镇 | 三道沟村 | 五道梁公变 | 1502761230 | 电网_五道梁公变 | 40.2268 | 绿
10884 | 承德 | 滦平县供电公司 | 平坊乡 | 于营村 | 于营村北变压器 | 0503537953 | 于营村北变压器 | 13.3321 | 绿
10885 | 承德 | 滦平县供电公司 | 平坊乡 | 于营村 | 于营充电桩变台 | 0503680899 | 于营充电桩变台 | 493.7897 | 绿
10886 | 承德 | 滦平县供电公司 | 平坊乡 | 于营村 | 于营二台区 | 1606241705042497 | 于营二台区 | 127.3134 | 绿
10887 | 承德 | 滦平县供电公司 | 金沟屯镇 | 后梁二队 | 二队2公变 | 1606241905019525 | 二队2公变 | 79.2381 | 绿
10888 | 承德 | 滦平县供电公司 | 两间房镇 | 三岔口村 | 二铺公变 | 1502761241 | 电网_二铺公变 | 41.3591 | 绿
10889 | 承德 | 滦平县供电公司 | 安纯沟门镇 | 五道河村 | 二道河二台区 | 1606241805017083 | 二道河二台区 | 79.7918 | 绿
10890 | 承德 | 滦平县供电公司 | 安纯沟门镇 | 东营村 | 二道沟门新建台区 | 1503454684 | 电网_二道沟门新建台区 | 0 | 红
10891 | 承德 | 滦平县供电公司 | 两间房镇 | 三道沟村 | 二道沟梁东公变 | 1502759794 | 电网_二道沟梁东公变 | 42.0206 | 绿
10892 | 承德 | 滦平县供电公司 | 两间房镇 | 三道沟村 | 二道沟公变 | 1502761236 | 电网_二道沟公变 | 47.8041 | 绿
10893 | 承德 | 滦平县供电公司 | 两间房镇 | 三道沟村 | 二道沟二队公变 | 1503454725 | 电网_二道沟二队公变 | 156.701 | 绿
10894 | 承德 | 滦平县供电公司 | 两间房镇 | 两间房村 | 两间房西门公变 | 1503402913 | 两间房西门公变 | 160.3691 | 绿
10895 | 承德 | 滦平县供电公司 | 两间房镇 | 两间房村 | 两间房河北公变 | 1503402912 | 两间房河北公变 | 28.4255 | 绿
10896 | 承德 | 滦平县供电公司 | 两间房镇 | 两间房村 | 两间房村金营公变 | 1503403478 | 两间房村金营公变 | 32.4351 | 绿
10897 | 承德 | 滦平县供电公司 | 两间房镇 | 两间房村 | 两间房村盆窑公变 | 1503403479 | 两间房村盆窑公变 | 32.5495 | 绿
10898 | 承德 | 滦平县供电公司 | 两间房镇 | 两间房村 | 两间房异地搬迁800变压器 | 1503450023 | 两间房异地搬迁800变压器 | 636.3299 | 绿
10899 | 承德 | 滦平县供电公司 | 两间房镇 | 两间房村 | 两间房异地搬迁400变压器 | 1503450022 | 两间房异地搬迁400变压器 | 316.5691 | 绿
10900 | 承德 | 滦平县供电公司 | 安纯沟门镇 | 东营村 | 东营村东台区 | 1503454779 | 东营村东台区 | 79.3763 | 绿
10901 | 承德 | 滦平县供电公司 | 金沟屯镇 | 东营村 | 东营3公变 | 1606241905018521 | 东营3公变 | 149.4082 | 绿
10902 | 承德 | 滦平县供电公司 | 西沟满族乡 | 东沟门三队 | 东沟门三队2公变 | 1606241805036682 | 东沟门三队2公变 | 0 | 红
10903 | 承德 | 滦平县供电公司 | 火斗山镇 | 火斗山镇边营村 | 东沟二台区 | 1611230805008227 | 东沟二台区 | 0 | 红
10904 | 承德 | 滦平县供电公司 | 两间房镇 | 色树沟村 | 东新房小色树沟公变 | 1503403493 | 东新房小色树沟公变 | 9.6536 | 绿
10905 | 承德 | 滦平县供电公司 | 平坊乡 | 东山村 | 东山村大营子变台 | 1503454762 | 电网_东山村大营子变台 | 86.6134 | 绿
10906 | 承德 | 滦平县供电公司 | 平坊乡 | 东山村 | 东山小营 | 1603242605215519 | 东山小营 | 78.4201 | 绿
10907 | 承德 | 滦平县供电公司 | 金沟屯镇 | 下营南村 | 下营南公变 | 1503048909 | 电网_下营南公变 | 8.9887 | 绿
10908 | 承德 | 滦平县供电公司 | 火斗山镇 | 火斗山镇火斗山村 | 下三岔口二台区 | 1611230805006094 | 下三岔口二台区 | 0 | 红
10909 | 承德 | 滦平县供电公司 | 火斗山镇 | 张家沟门村 | 上营二台区 | 1601261105002157 | 上营二台区 | 0 | 红
10910 | 承德 | 滦平县供电公司 | 金沟屯镇 | 上营东村 | 上营东公变 | 1503048908 | 上营东公变 | 65.8433 | 绿
10911 | 承德 | 滦平县供电公司 | 平坊乡 | 双栅子村 | 上水泉新增公变 | 1606241705046458 | 上水泉新增公变 | 8.7474 | 绿
10912 | 承德 | 滦平县供电公司 | 两间房镇 | 涝洼村 | 上小古道新公变 | 1609231505009211 | 上小古道新公变 | 44.6031 | 绿
10913 | 承德 | 滦平县供电公司 | 小营镇 | 哈叭沁村 | 上哈2号变压器 | 1611230205026590 | 上哈2号变压器 | 152.9124 | 绿
10914 | 承德 | 滦平县供电公司 | 五道营子满族乡 | 上台子村 | 上台子二公变 | 0503513126 | 上台子二公变 | 79.1299 | 绿
10915 | 承德 | 滦平县供电公司 | 西沟满族乡 | 上半岩子 | 上半岩子2公变 | 1606241805036678 | 上半岩子2公变 | 28.3505 | 绿
10916 | 承德 | 滦平县供电公司 | 火斗山镇 | 火斗山镇张家沟门村 | 上三岔口二台区 | 1611230805008223 | 上三岔口二台区 | 0 | 红
10917 | 承德 | 滦平县供电公司 | 长山峪镇 | 后营子村 | 三靳514线路后营子五道沟公变 | 1612250905013528 | 三靳514线路后营子五道沟公变 | 0 | 红
10918 | 承德 | 滦平县供电公司 | 两间房镇 | 两间房村 | 三间房街里公变 | 1503404086 | 三间房街里公变 | 51.6598 | 绿
10919 | 承德 | 滦平县供电公司 | 两间房镇 | 两间房村 | 三间房杨树台公变 | 1503404085 | 三间房杨树台公变 | 18.8546 | 绿
10920 | 承德 | 滦平县供电公司 | 两间房镇 | 三道边村 | 三道边北公变 | 1606242105031878 | 三道边北公变 | 79.3959 | 绿
10921 | 承德 | 滦平县供电公司 | 两间房镇 | 三道沟村 | 三道边公变 | 1502646633 | 电网_三道边公变 | 78.8299 | 绿
10922 | 承德 | 滦平县供电公司 | 两间房镇 | 大龙潭村 | 三道湾公变 | 1502647917 | 三道湾公变 | 23.633 | 绿
10923 | 承德 | 滦平县供电公司 | 金沟屯镇 | 三道湾村 | 三道湾3公变 | 1609242705002046 | 三道湾3公变 | 16.8722 | 绿
10924 | 承德 | 滦平县供电公司 | 付家店满族乡 | 三道沟门村 | 三道沟门新民居二台区 | 1612252405055010 | 三道沟门新民居二台区 | 0 | 红
10925 | 承德 | 滦平县供电公司 | 两间房镇 | 三道沟村 | 三道沟村公变 | 1502646630 | 电网_三道沟村公变 | 25.8412 | 绿
10926 | 承德 | 滦平县供电公司 | 长山峪镇 | 三道梁村 | 三道梁下河套养鸡柱上变 | 1604252105022471 | 三道梁下河套养鸡柱上变 | 0 | 红
10927 | 承德 | 滦平县供电公司 | 两间房镇 | 三岔口村 | 三岔口新公变 | 1612241905000376 | 三岔口新公变 | 153.1794 | 绿
10928 | 承德 | 滦平县供电公司 | 两间房镇 | 三岔口村 | 三岔口东公变 | 1502761242 | 电网_三岔口东公变 | 79.0557 | 绿
10929 | 承德 | 滦平县供电公司 | 中兴路街道 | 桥西社区 | 三小墙外 | 1502685932 | 三小墙外 | 115.181 | 绿
10930 | 承德 | 滦平县供电公司 | 长山峪镇 | 长山峪村 | 三宋512线路长山峪菜地边综合变 | 1612250405120152 | 三宋512线路长山峪菜地边综合变 | 0 | 红
10931 | 承德 | 滦平县供电公司 | 长山峪镇 | 长山峪村 | 三宋512线路长山峪中学路口综合变 | 1612250405118724 | 三宋512线路长山峪中学路口综合变 | 0 | 红
10932 | 承德 | 滦平县供电公司 | 长山峪镇 | 长山峪村 | 三宋512线路长山峪东福桥头公变 | 1601261405015261 | 三宋512线路长山峪东福桥头公变 | 0 | 红
10933 | 承德 | 滦平县供电公司 | 长山峪镇 | 长山峪村 | 三宋512线路西小营后沟门公变 | 1612250105046613 | 三宋512线路西小营后沟门公变 | 0 | 红
10934 | 承德 | 滦平县供电公司 | 长山峪镇 | 宋窝铺村 | 三宋512线路宋窝铺西公变 | 1612250105044657 | 三宋512线路宋窝铺西公变 | 0 | 红
10935 | 承德 | 滦平县供电公司 | 长山峪镇 | 碾子沟村 | 三宋512线路善道地东公变 | 1502797075 | 三宋512线路善道地东公变 | 0 | 红
10936 | 承德 | 滦平县供电公司 | 长山峪镇 | 长山峪村 | 三宋512线路东福村口公变 | 1612250105047140 | 三宋512线路东福村口公变 | 0 | 红
10937 | 承德 | 滦平县供电公司 | 长山峪镇 | 宋窝铺村 | 三宋512宋窝铺梨树沟公变 | 1611232405012864 | 三宋512宋窝铺梨树沟公变 | 0 | 红
10938 | 承德 | 滦平县供电公司 | 滦平镇 | 三地沟门村 | 三地沟门2 | 1503405786 | 三地沟门2 | 184.0866 | 绿
10939 | 承德 | 滦平县供电公司 | 滦平镇 | 西台子村 | 515西台子5队新公变 | 0503664535 | 515西台子5队新公变 | 0 | 红
10940 | 承德 | 滦平县供电公司 | 长山峪镇 | 后营子村 | 514线路降木沟公变 | 1503268867 | 电网_514线路降木沟公变 | 0 | 红
10941 | 承德 | 滦平县供电公司 | 长山峪镇 | 蕨菜沟村 | 514线路西沟头道营公变新 | 1609242505023942 | 514线路西沟头道营公变新 | 0 | 红
10942 | 承德 | 滦平县供电公司 | 长山峪镇 | 蕨菜沟村 | 514线路蕨菜沟村东二公变 | 0503680941 | 514线路蕨菜沟村东二公变 | 0 | 红
10943 | 承德 | 滦平县供电公司 | 长山峪镇 | 安子岭村 | 514线路安子岭西公变 | 1611232405000907 | 514线路安子岭西公变 | 0 | 红
10944 | 承德 | 滦平县供电公司 | 长山峪镇 | 后营子村 | 514线路后营子公变 | 1502797024 | 电网_514线路后营子公变 | 0 | 红
10945 | 承德 | 滦平县供电公司 | 长山峪镇 | 后营子村 | 514线路后营子东公变 | 1503454791 | 514线路后营子东公变 | 0 | 红
10946 | 承德 | 滦平县供电公司 | 长山峪镇 | 后营子村 | 514线路后营子一公变 | 1502796815 | 电网_514线路后营子一公变 | 0 | 红
10947 | 承德 | 滦平县供电公司 | 长山峪镇 | 西营村 | 513线路黑山咀西公变 | 1503396731 | 电网_513线路黑山咀西公变 | 43.1268 | 绿
10948 | 承德 | 滦平县供电公司 | 长山峪镇 | 黄木局村 | 513线路黄木局公变 | 1502795872 | 电网_513线路黄木局公变 | 57.3814 | 绿
10949 | 承德 | 滦平县供电公司 | 长山峪镇 | 西营村 | 513线路黄土坡公变 | 1612251605048494 | 513线路黄土坡公变 | 4.532 | 绿
10950 | 承德 | 滦平县供电公司 | 长山峪镇 | 黄木局村 | 513线路谭窝铺村口公变 | 1612250905042930 | 513线路谭窝铺村口公变 | 40.8165 | 绿
10951 | 承德 | 滦平县供电公司 | 长山峪镇 | 黄木局村 | 513线路谭窝铺后沟公变 | 1503396738 | 电网_513线路谭窝铺后沟公变 | 157.4227 | 绿
10952 | 承德 | 滦平县供电公司 | 长山峪镇 | 黄木局村 | 513线路谭窝铺公变 | 1502795875 | 电网_513线路谭窝铺公变 | 61.4299 | 绿
10953 | 承德 | 滦平县供电公司 | 长山峪镇 | 西营村 | 513线路西营桥头公变 | 1503396737 | 电网_513线路西营桥头公变 | 160.9031 | 绿
10954 | 承德 | 滦平县供电公司 | 长山峪镇 | 西营村 | 513线路西营桥下公变 | 1610252405073920 | 513线路西营桥下公变 | 70.6062 | 绿
10955 | 承德 | 滦平县供电公司 | 长山峪镇 | 西营村 | 513线路西营村口公变 | 1612251605049964 | 513线路西营村口公变 | 97.9876 | 绿
10956 | 承德 | 滦平县供电公司 | 长山峪镇 | 西营村 | 513线路西营小五队综合变 | 1502796905 | 电网_513线路西营小五队综合变 | 2.3505 | 绿
10957 | 承德 | 滦平县供电公司 | 长山峪镇 | 西营村 | 513线路西营子二公变 | 1502795871 | 电网_513线路西营子二公变 | 79.0309 | 绿
10958 | 承德 | 滦平县供电公司 | 长山峪镇 | 西营村 | 513线路西营公变 | 1502796975 | 电网_513线路西营公变 | 131.4021 | 绿
10959 | 承德 | 滦平县供电公司 | 长山峪镇 | 黄木局村 | 513线路粗脖沟大南沟公变 | 0503680916 | 513线路粗脖沟大南沟公变 | 37.6139 | 绿
10960 | 承德 | 滦平县供电公司 | 长山峪镇 | 黄木局村 | 513线路粗脖沟二公变 | 1502796671 | 电网_513线路粗脖沟二公变 | 54.7835 | 绿
10961 | 承德 | 滦平县供电公司 | 长山峪镇 | 黄木局村 | 513线路粗脖沟一公变 | 1502796970 | 513线路粗脖沟一公变 | 3.5268 | 绿
10962 | 承德 | 滦平县供电公司 | 长山峪镇 | 黄木局村 | 513线路火了沟公变新 | 1609242505027410 | 513线路火了沟公变新 | 33.0536 | 绿
10963 | 承德 | 滦平县供电公司 | 长山峪镇 | 黄木局村 | 513线路火了沟公变 | 1502795380 | 电网_513线路火了沟公变 | 78.8144 | 绿
10964 | 承德 | 滦平县供电公司 | 长山峪镇 | 西营村 | 513线路沈营综合变 | 1502795873 | 电网_513线路沈营综合变 | 91.6888 | 绿
10965 | 承德 | 滦平县供电公司 | 长山峪镇 | 西营村 | 513线路沈营前街公变 | 1612250905046201 | 513线路沈营前街公变 | 159.233 | 绿
10966 | 承德 | 滦平县供电公司 | 长山峪镇 | 西营村 | 513线路沈营东公变 | 1503396729 | 电网_513线路沈营东公变 | 155.6247 | 绿
10967 | 承德 | 滦平县供电公司 | 长山峪镇 | 黄木局村 | 513线路新房公变 | 1502795607 | 电网_513线路新房公变 | 45.7753 | 绿
10968 | 承德 | 滦平县供电公司 | 长山峪镇 | 东营村 | 513线路抗家沟公变 | 1502796903 | 电网_513线路抗家沟公变 | 56.7505 | 绿
10969 | 承德 | 滦平县供电公司 | 长山峪镇 | 西营村 | 513线路山嘴综合变 | 1502795921 | 电网_513线路山嘴综合变 | 78.3845 | 绿
10970 | 承德 | 滦平县供电公司 | 长山峪镇 | 东营村 | 513线路小平台西公变 | 1503396726 | 电网_513线路小平台西公变 | 131.3979 | 绿
10971 | 承德 | 滦平县供电公司 | 长山峪镇 | 东营村 | 513线路小平台营房公变 | 1503396733 | 电网_513线路小平台营房公变 | 28.3546 | 绿
10972 | 承德 | 滦平县供电公司 | 长山峪镇 | 东营村 | 513线路小平台公变 | 1502796898 | 电网_513线路小平台公变 | 87.6237 | 绿
10973 | 承德 | 滦平县供电公司 | 长山峪镇 | 东营村 | 513线路孙家沟公变 | 1612251505000240 | 513线路孙家沟公变 | 81.9814 | 绿
10974 | 承德 | 滦平县供电公司 | 长山峪镇 | 西营村 | 513线路姜台西山公变 | 1502796242 | 电网_513线路姜台西山公变 | 9.2268 | 绿
10975 | 承德 | 滦平县供电公司 | 长山峪镇 | 西营村 | 513线路姜台公变 | 1502795874 | 电网_513线路姜台公变 | 78.8866 | 绿
10976 | 承德 | 滦平县供电公司 | 长山峪镇 | 西营村 | 513线路姜台五队公变 | 1502796962 | 513线路姜台五队公变 | 20.9443 | 绿
10977 | 承德 | 滦平县供电公司 | 长山峪镇 | 黄木局村 | 513线路大平台子公变 | 1502795605 | 513线路大平台子公变 | 34.734 | 绿
10978 | 承德 | 滦平县供电公司 | 长山峪镇 | 黄木局村 | 513线路四道桥公变 | 1502795904 | 513线路四道桥公变 | 63.1134 | 绿
10979 | 承德 | 滦平县供电公司 | 长山峪镇 | 东营村 | 513线路北街公变 | 1502797057 | 513线路北街公变 | 317.4175 | 绿
10980 | 承德 | 滦平县供电公司 | 长山峪镇 | 东营村 | 513线路北街东公变 | 1503396739 | 电网_513线路北街东公变 | 154.1649 | 绿
10981 | 承德 | 滦平县供电公司 | 长山峪镇 | 西营村 | 513线路公路管理处台区 | / | / | 0 | 红
10982 | 承德 | 滦平县供电公司 | 长山峪镇 | 东营村 | 513线路东营北公变 | 1503396727 | 513线路东营北公变 | 133.3402 | 绿
10983 | 承德 | 滦平县供电公司 | 长山峪镇 | 东营村 | 513线路东营公变 | 1502796861 | 电网_513线路东营公变 | 232.8742 | 绿
10984 | 承德 | 滦平县供电公司 | 长山峪镇 | 长山峪村 | 512线路长山峪西公变 | 1503454783 | 电网_512线路长山峪西公变 | 0 | 红
10985 | 承德 | 滦平县供电公司 | 长山峪镇 | 长山峪村 | 512线路长山峪粮站 | 1612251905027064 | 512线路长山峪粮站 | 0 | 红
10986 | 承德 | 滦平县供电公司 | 长山峪镇 | 长山峪村 | 512线路长山峪村部公变 | 1612251605047695 | 512线路长山峪村部公变 | 0 | 红
10987 | 承德 | 滦平县供电公司 | 长山峪镇 | 长山峪村 | 512线路长山峪二公变 | 1502796846 | 512线路长山峪二公变 | 0 | 红
10988 | 承德 | 滦平县供电公司 | 长山峪镇 | 长山峪村 | 512线路长山峪东公变 | 1503454784 | 电网_512线路长山峪东公变 | 0 | 红
10989 | 承德 | 滦平县供电公司 | 长山峪镇 | 长山峪村 | 512线路长山峪三公变 | 1502796814 | 512线路长山峪三公变 | 0 | 红
10990 | 承德 | 滦平县供电公司 | 长山峪镇 | 长山峪村 | 512线路长山峪一公变 | 1502797042 | 512线路长山峪一公变 | 0 | 红
10991 | 承德 | 滦平县供电公司 | 长山峪镇 | 宋窝铺村 | 512线路赵家新公变 | 1609242505028186 | 512线路赵家新公变 | 0 | 红
10992 | 承德 | 滦平县供电公司 | 长山峪镇 | 宋窝铺村 | 512线路赵家公变 | 1502796847 | 512线路赵家公变 | 0 | 红
10993 | 承德 | 滦平县供电公司 | 长山峪镇 | 长山峪村 | 512线路西小营西公变 | 1503396653 | 电网_512线路西小营西公变 | 0 | 红
10994 | 承德 | 滦平县供电公司 | 长山峪镇 | 长山峪村 | 512线路西小营公变 | 1502796872 | 512线路西小营公变 | 0 | 红
10995 | 承德 | 滦平县供电公司 | 长山峪镇 | 碾子沟 | 512线路碾子沟南台公变 | 0503680926 | 512线路碾子沟南台公变 | 0 | 红
10996 | 承德 | 滦平县供电公司 | 长山峪镇 | 碾子沟 | 512线路碾子沟公变 | 1502796991 | 电网_512线路碾子沟公变 | 0 | 红
10997 | 承德 | 滦平县供电公司 | 长山峪镇 | 碾子沟 | 512线路碾子沟二公变 | 1502984246 | 512线路碾子沟二公变 | 0 | 红
10998 | 承德 | 滦平县供电公司 | 长山峪镇 | 西营村 | 512线路水库梁公变 | 1502796916 | 512线路水库梁公变 | 0 | 红
10999 | 承德 | 滦平县供电公司 | 长山峪镇 | 宋窝铺村 | 512线路抹坡沟公变 | 1502796838 | 512线路抹坡沟公变 | 0 | 红
11000 | 承德 | 滦平县供电公司 | 长山峪镇 | 长山峪村 | 512线路彭家沟新公变 | 1609242505025282 | 512线路彭家沟新公变 | 0 | 红
11001 | 承德 | 滦平县供电公司 | 长山峪镇 | 长山峪村 | 512线路彭家沟公变 | 1502796906 | 512线路彭家沟公变 | 0 | 红
11002 | 承德 | 滦平县供电公司 | 长山峪镇 | 长山峪村 | 512线路尹家沟公变 | 1502796619 | 512线路尹家沟公变 | 0 | 红
11003 | 承德 | 滦平县供电公司 | 长山峪镇 | 宋窝铺村 | 512线路宋窝铺马家西公变 | 1605262505020110 | 512线路宋窝铺马家西公变 | 0 | 红
11004 | 承德 | 滦平县供电公司 | 长山峪镇 | 宋窝铺村 | 512线路宋窝铺马家公变 | 1503454793 | 512线路宋窝铺马家公变 | 0 | 红
11005 | 承德 | 滦平县供电公司 | 长山峪镇 | 宋窝铺村 | 512线路宋窝铺四道沟公变 | 1503396650 | 电网_512线路宋窝铺四道沟公变 | 0 | 红
11006 | 承德 | 滦平县供电公司 | 长山峪镇 | 宋窝铺村 | 512线路宋窝铺公变 | 1502797078 | 512线路宋窝铺公变 | 0 | 红
11007 | 承德 | 滦平县供电公司 | 长山峪镇 | 宋窝铺村 | 512线路宋窝铺七道沟公变 | 1503396651 | 电网_512线路宋窝铺七道沟公变 | 0 | 红
11008 | 承德 | 滦平县供电公司 | 长山峪镇 | 长山峪村 | 512线路大地西沟门公变 | 1612251005127176 | 512线路大地西沟门公变 | 0 | 红
11009 | 承德 | 滦平县供电公司 | 长山峪镇 | 长山峪村 | 512线路大地西公变 | 1502796990 | 512线路大地西公变 | 0 | 红
11010 | 承德 | 滦平县供电公司 | 长山峪镇 | 长山峪村 | 512线路大地北公变 | 1612251505003704 | 512线路大地北公变 | 0 | 红
11011 | 承德 | 滦平县供电公司 | 长山峪镇 | 长山峪村 | 512线路大地公变 | 1502796933 | 512线路大地公变 | 0 | 红
11012 | 承德 | 滦平县供电公司 | 长山峪镇 | 长山峪村 | 512线路大地二道沟公变 | 1502797044 | 512线路大地二道沟公变 | 0 | 红
11013 | 承德 | 滦平县供电公司 | 长山峪镇 | 长山峪村 | 512线路大地东公变 | 1503454792 | 512线路大地东公变 | 0 | 红
11014 | 承德 | 滦平县供电公司 | 长山峪镇 | 长山峪村 | 512线路大地上营公变 | 1503396654 | 512线路大地上营公变 | 0 | 红
11015 | 承德 | 滦平县供电公司 | 长山峪镇 | 碾子沟村 | 512线路善道地西公变 | 1503454782 | 512线路善道地西公变 | 0 | 红
11016 | 承德 | 滦平县供电公司 | 长山峪镇 | 碾子沟村 | 512线路善道地四公变 | 1502796932 | 512线路善道地四公变 | 0 | 红
11017 | 承德 | 滦平县供电公司 | 长山峪镇 | 碾子沟村 | 512线路善道地二道沟公变 | 1503403467 | 电网_512线路善道地二道沟公变 | 0 | 红
11018 | 承德 | 滦平县供电公司 | 长山峪镇 | 碾子沟村 | 512线路善道地二公变 | 1502795428 | 512线路善道地二公变 | 0 | 红
11019 | 承德 | 滦平县供电公司 | 长山峪镇 | 碾子沟村 | 512线路善道地三公变 | 1502796652 | 512线路善道地三公变 | 0 | 红
11020 | 承德 | 滦平县供电公司 | 长山峪镇 | 碾子沟村 | 512线路善道地一公变 | 1502796882 | 512线路善道地一公变 | 0 | 红
11021 | 承德 | 滦平县供电公司 | 长山峪镇 | 碾子沟村 | 512线路后沟北公变 | 1606262505034826 | 512线路后沟北公变 | 0 | 红
11022 | 承德 | 滦平县供电公司 | 长山峪镇 | 长山峪村 | 512线路东福公变 | 1502796831 | 512线路东福公变 | 0 | 红
11023 | 承德 | 滦平县供电公司 | 长山峪镇 | 长山峪村 | 512线路东福二公变 | 1502796899 | 电网_512线路东福二公变 | 0 | 红
11024 | 承德 | 滦平县供电公司 | 长山峪镇 | 长山峪村 | 512线路东福三公变 | 1612230705108042 | 512线路东福三公变 | 0 | 红
11025 | 承德 | 滦平县供电公司 | 虎什哈镇 | 金台子村扁洞子 | 10金杨516线路扁洞子公变新 | 0503604394 | 10金杨516线路扁洞子公变新 | 54.7402 | 绿
11026 | 承德 | 滦平县供电公司 | 平坊乡 | 路营村 | 10千伏滦小519线路路营沟口公变 | 1503380905 | 10千伏滦小519线路路营沟口公变 | 78.8124 | 绿
11027 | 承德 | 滦平县供电公司 | 平坊乡 | 路营村 | 10千伏滦小519线路路营村南公变 | 1503403496 | 10千伏滦小519线路路营村南公变 | 20.0082 | 绿
11028 | 承德 | 滦平县供电公司 | 滦平镇 | 安乐村 | 10千伏滦东513线路安乐河东二公变 | 1611240805016343 | 10千伏滦东513线路安乐河东二公变 | 56.2041 | 绿
11029 | 承德 | 滦平县供电公司 | 巴克什营镇 | 巴克什营村 | 10千伏巴营513线路麻地二队新增公变 | 1606241305030938 | 10千伏巴营513线路麻地二队新增公变 | 79.1918 | 绿
11030 | 承德 | 滦平县供电公司 | 巴克什营镇 | 巴克什营村 | 10千伏巴营513线路路西2公变 | 1606241405012882 | 10千伏巴营513线路路西2公变 | 172.7175 | 绿
11031 | 承德 | 滦平县供电公司 | 巴克什营镇 | 巴克什营村 | 10千伏巴营513线路路东3公变 | 1606241405014944 | 10千伏巴营513线路路东3公变 | 84.4454 | 绿
11032 | 承德 | 滦平县供电公司 | 巴克什营镇 | 巴克什营村 | 10千伏巴营513线路西街2公变 | 1606241405011974 | 10千伏巴营513线路西街2公变 | 63.7691 | 绿
11033 | 承德 | 滦平县供电公司 | 巴克什营镇 | 巴克什营村 | 10千伏巴营513线路瓦房沟公变 | 1503396743 | 10千伏巴营513线路瓦房沟公变 | 0 | 红
11034 | 承德 | 滦平县供电公司 | 巴克什营镇 | 营盘村 | 10千伏巴营513线路流水沟村新增公变 | 1503403463 | 电网_10千伏巴营513线路流水沟村新增公变 | 15.5773 | 绿
11035 | 承德 | 滦平县供电公司 | 巴克什营镇 | 山神庙村 | 10千伏巴营513线路槐条湾2公变 | 1606241305034307 | 10千伏巴营513线路槐条湾2公变 | 0 | 红
11036 | 承德 | 滦平县供电公司 | 巴克什营镇 | 山神庙村 | 10千伏巴营513线路山神庙南头公变 | 1502915454 | 电网_10千伏巴营513线路山神庙南头公变 | 0 | 红
11037 | 承德 | 滦平县供电公司 | 巴克什营镇 | 山神庙村 | 10千伏巴营513线路山神庙2号公变 | 1503404103 | 电网_10千伏巴营513线路山神庙2号公变 | 0 | 红
11038 | 承德 | 滦平县供电公司 | 巴克什营镇 | 山神庙村 | 10千伏巴营513线路山神庙1号公变 | 1503404104 | 电网_10千伏巴营513线路山神庙1号公变 | 0 | 红
11039 | 承德 | 滦平县供电公司 | 巴克什营镇 | 快活峪村 | 10千伏巴营513线路大栅子2公变 | 1606241305031468 | 10千伏巴营513线路大栅子2公变 | 78.4742 | 绿
11040 | 承德 | 滦平县供电公司 | 巴克什营镇 | 山神庙村 | 10千伏巴营513线路北沟孟家公变 | 1503396746 | 10千伏巴营513线路北沟孟家公变 | 39.4072 | 绿
11041 | 承德 | 滦平县供电公司 | 巴克什营镇 | 后湾村 | 10千伏巴营513线路前湾2号公变 | 1503403465 | 10千伏巴营513线路前湾2号公变 | 41.0361 | 绿
11042 | 承德 | 滦平县供电公司 | 巴克什营镇 | 快活峪村 | 10千伏巴营513线路冰沟2公变 | 1602260405055378 | 10千伏巴营513线路冰沟2公变 | 70.4305 | 绿
11043 | 承德 | 滦平县供电公司 | 巴克什营镇 | 后湾村 | 10千伏巴营513线路二道沟门村新增公变 | 1503403466 | 电网_10千伏巴营513线路二道沟门村新增公变 | 47.1907 | 绿
11044 | 承德 | 滦平县供电公司 | 两间房镇 | 大石门村 | 10千伏巴色516线路骡车店2公变 | 1601261905018543 | 10千伏巴色516线路骡车店2公变 | 4.4905 | 绿
11045 | 承德 | 滦平县供电公司 | 两间房镇 | 大龙潭村 | 10千伏巴色516线路道北梁2公变 | 1606241405002178 | 10千伏巴色516线路道北梁2公变 | 78.7134 | 绿
11046 | 承德 | 滦平县供电公司 | 两间房镇 | 大石门村 | 10千伏巴色516线路石洞公变 | 1503396713 | 10千伏巴色516线路石洞公变 | 78.6289 | 绿
11047 | 承德 | 滦平县供电公司 | 两间房镇 | 色树沟村 | 10千伏巴色516线路水泉魏家公变 | 1503396712 | 10千伏巴色516线路水泉魏家公变 | 63.4072 | 绿
11048 | 承德 | 滦平县供电公司 | 两间房镇 | 叶营村 | 10千伏巴色516线路庙后2公变 | 1606241405000678 | 10千伏巴色516线路庙后2公变 | 79.8433 | 绿
11049 | 承德 | 滦平县供电公司 | 两间房镇 | 大石门村 | 10千伏巴色516线路小石门冯家公变 | 1503396698 | 10千伏巴色516线路小石门冯家公变 | 74.9124 | 绿
11050 | 承德 | 滦平县供电公司 | 两间房镇 | 大石门村 | 10千伏巴色516线路大石棚街里公变 | 1601261905020660 | 10千伏巴色516线路大石棚街里公变 | 78.3505 | 绿
11051 | 承德 | 滦平县供电公司 | 两间房镇 | 两间房村 | 10千伏巴色516线路土城三组公变 | 1503396742 | 10千伏巴色516线路土城三组公变 | 87.9732 | 绿
11052 | 承德 | 滦平县供电公司 | 两间房镇 | 叶营村 | 10千伏巴色516线路叶营西公变 | 1503403508 | 10千伏巴色516线路叶营西公变 | 55.1588 | 绿
11053 | 承德 | 滦平县供电公司 | 两间房镇 | 色树沟村 | 10千伏巴色516线路南地公变 | 1606241405001356 | 10千伏巴色516线路南地公变 | 78.767 | 绿
11054 | 承德 | 滦平县供电公司 | 巴克什营镇 | 色树沟村 | 10千伏巴色516线路半沟公变 | 1611241905031637 | 10千伏巴色516线路半沟公变 | 122.0041 | 绿
11055 | 承德 | 滦平县供电公司 | 两间房镇 | 大龙潭村 | 10千伏巴色516线路三道湾2公变 | 1606241405003474 | 10千伏巴色516线路三道湾2公变 | 78.5113 | 绿
11056 | 承德 | 滦平县供电公司 | 巴克什营镇 | 两间房村 | 10千伏巴色516线路一间房四组公变 | 1503400682 | 电网_10千伏巴色516线路一间房四组公变 | 37.3351 | 绿
11057 | 承德 | 滦平县供电公司 | 巴克什营镇 | 偏桥村 | 10千伏巴孙515线路南沟门400公变 | 1503403464 | 10千伏巴孙515线路南沟门400公变 | 274.4206 | 绿
11058 | 承德 | 滦平县供电公司 | 巴克什营镇 | 缸房村 | 10千伏巴两516线路鸽洞梁公变 | 1502915455 | 电网_10千伏巴两516线路鸽洞梁公变 | 5.8557 | 绿
11059 | 承德 | 滦平县供电公司 | 巴克什营镇 | 古城川村 | 10千伏巴两516线路褂子沟二公变 | 1612231705183111 | 10千伏巴两516线路褂子沟二公变 | 28.6598 | 绿
11060 | 承德 | 滦平县供电公司 | 巴克什营镇 | 缸房村 | 10千伏巴两516线路缸房街里公变 | 1606241405008960 | 10千伏巴两516线路缸房街里公变 | 126.8454 | 绿
11061 | 承德 | 滦平县供电公司 | 巴克什营镇 | 花楼沟村 | 10千伏巴两516线路煤窑沟公变 | 1503396811 | 电网_10千伏巴两516线路煤窑沟公变 | 0.9237 | 绿
11062 | 承德 | 滦平县供电公司 | 巴克什营镇 | 缸房村 | 10千伏巴两516线路新道沟里队公变 | 1610242305046279 | 10千伏巴两516线路新道沟里队公变 | 24.5361 | 绿
11063 | 承德 | 滦平县供电公司 | 巴克什营镇 | 缸房村 | 10千伏巴两516线路小南沟公变 | 1502915456 | 电网_10千伏巴两516线路小南沟公变 | 32.8289 | 绿
11064 | 承德 | 滦平县供电公司 | 巴克什营镇 | 古城川村 | 10千伏巴两516线路孙家沟东沟公变 | 1612231705180231 | 10千伏巴两516线路孙家沟东沟公变 | 87.4124 | 绿
11065 | 承德 | 滦平县供电公司 | 巴克什营镇 | 缸房村 | 10千伏巴两516线路侯营上窝铺公变 | 1503403469 | 电网_10千伏巴两516线路侯营上窝铺公变 | 27.0412 | 绿
11066 | 承德 | 滦平县供电公司 | 巴克什营镇 | 孙家沟村 | 10千伏巴两516线路下石门公变 | 1606241305033085 | 10千伏巴两516线路下石门公变 | 79.232 | 绿
11067 | 承德 | 滦平县供电公司 | 巴克什营镇 | 古城川村 | 10千伏巴两516线路上湾子新公变 | 1503403470 | 电网_10千伏巴两516线路上湾子新公变 | 3.1835 | 绿
11068 | 承德 | 滦平县供电公司 | 巴克什营镇 | 花楼沟村 | 10千伏巴两516线路上北沟新公变 | 1503403471 | 电网_10千伏巴两516线路上北沟新公变 | 39.0412 | 绿
11069 | 承德 | 滦平县供电公司 | 中兴路街道 | 石头沟门社区 | 10千伏城区515线路边家洼三公变 | 1611240805004854 | 10千伏城区515线路边家洼三公变 | 0 | 红
11070 | 承德 | 滦平县供电公司 | 滦平镇 | 西台子村 | 10千伏城区515线路西台子五队三公变 | 1611240805025667 | 10千伏城区515线路西台子五队三公变 | 0 | 红
11071 | 承德 | 滦平县供电公司 | 滦平镇 | 西台子村 | 10千伏城区515线路西台子三四队3公变 | 1601251405021687 | 10千伏城区515线路西台子三四队3公变 | 0 | 红
11072 | 承德 | 滦平县供电公司 | 滦平镇 | 北李营村 | 10千伏城刘512线路北李营小学公变 | 1602250705001994 | 10千伏城刘512线路北李营小学公变 | 0 | 红
11073 | 承德 | 滦平县供电公司 | 滦平镇 | 西瓜园村 | 10千伏城刘512线路东瓜园二公变 | 1610241705040500 | 10千伏城刘512线路东瓜园二公变 | 0 | 红
11074 | 承德 | 滦平县供电公司 | 中兴路街道 | 西街社区 | 10千伏后街二回516线路西街小西沟二公变 | 1610242105005208 | 10千伏后街二回516线路西街小西沟二公变 | 306.7711 | 绿
11075 | 承德 | 滦平县供电公司 | 滦平镇 | 三地沟门村 | 10千伏后街一回514线路三地沟门三公变 | 1601250805012720 | 10千伏后街一回514线路三地沟门三公变 | 306.5485 | 绿
11076 | 承德 | 滦平县供电公司 | 中兴路街道 | 南瓦房社区 | 10千伏县城农电511线路小刁屯三队公变 | 1611240305002038 | 10千伏县城农电511线路小刁屯三队公变 | 11.7423 | 绿
11077 | 承德 | 滦平县供电公司 | 长山峪镇 | 东营村 | 10kv滦东513线路东营东公变 | 1502984247 | 10kv滦东513线路东营东公变 | 315.6536 | 绿
11078 | 承德 | 滦平县供电公司 | 长山峪镇 | 长山峪村 | 10kv华博农业发展有限公司 | 1611232005000757 | 10kv华博农业发展有限公司 | 0 | 红
11079 | 承德 | 滦平县供电公司 | 长山峪镇 | 安子岭村 | 10kv三靳514线路东沟门佟家沟综合变 | 1601241705018684 | 10kv三靳514线路东沟门佟家沟综合变 | 0 | 红
11080 | 承德 | 滦平县供电公司 | 长山峪镇 | 长山峪村 | 10kv三宋512线路西小营东综合变 | 1601241505003026 | 10kv三宋512线路西小营东综合变 | 0 | 红
11081 | 承德 | 滦平县供电公司 | 长山峪镇 | 华子炉 | 10kv三宋512线路抹坡沟新公变 | 1606241805018447 | 10kv三宋512线路抹坡沟新公变 | 0 | 红
11082 | 承德 | 滦平县供电公司 | 长山峪镇 | 蕨菜沟村 | 10kv514线路蕨菜沟村南公变 | 1612251605050073 | 10kv514线路蕨菜沟村南公变 | 0 | 红
11083 | 承德 | 滦平县供电公司 | 虎什哈镇 | 虎什哈村黄旗沟 | 10kV黄旗513线路黄旗沟二公变 | 1503396670 | 电网_10kV黄旗513线路黄旗沟二公变 | 183.4227 | 绿
11084 | 承德 | 滦平县供电公司 | 虎什哈镇 | 虎什哈村黄旗沟 | 10kV黄旗513线路黄旗沟一公变 | 0503584213 | 10kV黄旗513线路黄旗沟一公变 | 186.1216 | 绿
11085 | 承德 | 滦平县供电公司 | 虎什哈镇 | 虎什哈村黄旗 | 10kV黄旗513线路黄旗四公变 | 0503583841 | 电网_10kV黄旗513线路黄旗四公变 | 183.3521 | 绿
11086 | 承德 | 滦平县供电公司 | 虎什哈镇 | 虎什哈村黄旗 | 10kV黄旗513线路黄旗三公变 | 0503583836 | 电网_10kV黄旗513线路黄旗三公变 | 292.1897 | 绿
11087 | 承德 | 滦平县供电公司 | 虎什哈镇 | 虎什哈村黄旗 | 10kV黄旗513线路黄旗一公变 | 1502718028 | 电网_10kV黄旗513线路黄旗一公变 | 137.732 | 绿
11088 | 承德 | 滦平县供电公司 | 虎什哈镇 | 大河北村马道沟 | 10kV黄旗513线路马道沟四公变（街中400） | 0503585472 | 电网_10kV黄旗513线路马道沟四公变（街中400） | 279.3072 | 绿
11089 | 承德 | 滦平县供电公司 | 虎什哈镇 | 大河北村马道沟 | 10kV黄旗513线路马道沟五组公变 | 0503587761 | 电网_10kV黄旗513线路马道沟五组公变 | 43.441 | 绿
11090 | 承德 | 滦平县供电公司 | 虎什哈镇 | 大河北村马道沟 | 10kV黄旗513线路马道沟二公变(街西200) | 0503584215 | 电网_10kV黄旗513线路马道沟二公变(街西200) | 39.899 | 绿
11091 | 承德 | 滦平县供电公司 | 虎什哈镇 | 大河北村马道沟 | 10kV黄旗513线路马道沟上沟门公变（200） | 0503584211 | 电网_10kV黄旗513线路马道沟上沟门公变（200） | 61.5918 | 绿
11092 | 承德 | 滦平县供电公司 | 虎什哈镇 | 大河北村马道沟 | 10kV黄旗513线路马道沟三号公变 | 1612230805125054 | 10kV黄旗513线路马道沟三号公变 | 89.8412 | 绿
11093 | 承德 | 滦平县供电公司 | 虎什哈镇 | 大河北村马道沟 | 10kV黄旗513线路马道沟一公变（400） | 0503587766 | 电网_10kV黄旗513线路马道沟一公变（400） | 239.7691 | 绿
11094 | 承德 | 滦平县供电公司 | 虎什哈镇 | 虎什哈村镇直 | 10kV黄旗513线路镇直四公变 | 0503583835 | 电网_10kV黄旗513线路镇直四公变 | 287.2247 | 绿
11095 | 承德 | 滦平县供电公司 | 虎什哈镇 | 虎什哈村镇直 | 10kV黄旗513线路镇直六号公变 | 1605242905104266 | 10kV黄旗513线路镇直六号公变 | 123.5794 | 绿
11096 | 承德 | 滦平县供电公司 | 虎什哈镇 | 虎什哈村镇直 | 10kV黄旗513线路镇直五公变 | 1503396695 | 10kV黄旗513线路镇直五公变 | 314.2186 | 绿
11097 | 承德 | 滦平县供电公司 | 虎什哈镇 | 虎什哈村镇直 | 10kV黄旗513线路镇直二公变 | 1502718012 | 电网_10kV黄旗513线路镇直二公变 | 67.9381 | 绿
11098 | 承德 | 滦平县供电公司 | 虎什哈镇 | 虎什哈村镇直 | 10kV黄旗513线路镇直三公变 | 0503583834 | 电网_10kV黄旗513线路镇直三公变 | 178.7546 | 绿
11099 | 承德 | 滦平县供电公司 | 虎什哈镇 | 镇直 | 10kV黄旗513线路镇直七号公变 | 1610241105058523 | 10kV黄旗513线路镇直七号公变 | 157.4351 | 绿
11100 | 承德 | 滦平县供电公司 | 虎什哈镇 | 虎什哈村镇直 | 10kV黄旗513线路镇直一新500公变 | 1502718014 | 电网_10kV黄旗513线路镇直一新500公变 | 386.0928 | 绿
11101 | 承德 | 滦平县供电公司 | 虎什哈镇 | 虎什哈村镇直 | 10kV黄旗513线路镇直一公变 | 1502718011 | 电网_10kV黄旗513线路镇直一公变 | 93.3814 | 绿
11102 | 承德 | 滦平县供电公司 | 虎什哈镇 | 桲树下路家沟 | 10kV黄旗513线路路家沟公变 | 0503583847 | 电网_10kV黄旗513线路路家沟公变 | 39.9732 | 绿
11103 | 承德 | 滦平县供电公司 | 虎什哈镇 | 桲树下村西山 | 10kV黄旗513线路西山公变 | 1503586774 | 电网_10kV黄旗513线路西山公变 | 18.833 | 绿
11104 | 承德 | 滦平县供电公司 | 虎什哈镇 | 西北沟村 | 10kV黄旗513线路西北沟四组公变 | 0503583832 | 10kV黄旗513线路西北沟四组公变 | 78.366 | 绿
11105 | 承德 | 滦平县供电公司 | 虎什哈镇 | 西北沟村 | 10kV黄旗513线路西北沟二组二公变200 | 0503583833 | 电网_10kV黄旗513线路西北沟二组二公变200 | 6.4289 | 绿
11106 | 承德 | 滦平县供电公司 | 虎什哈镇 | 西北沟村 | 10kV黄旗513线路西北沟二组一公变400 | 1502718018 | 电网_10kV黄旗513线路西北沟二组一公变400 | 130.0784 | 绿
11107 | 承德 | 滦平县供电公司 | 虎什哈镇 | 西北沟村 | 10kV黄旗513线路西北沟三组公变 | 1502718017 | 电网_10kV黄旗513线路西北沟三组公变 | 12.4289 | 绿
11108 | 承德 | 滦平县供电公司 | 虎什哈镇 | 西北沟村 | 10kV黄旗513线路西北沟一组新公变 | 1502718015 | 10kV黄旗513线路西北沟一组新公变 | 158.7485 | 绿
11109 | 承德 | 滦平县供电公司 | 虎什哈镇 | 桲树下村 | 10kV黄旗513线路脖树下二公变 | 1503454823 | 电网_10kV黄旗513线路脖树下二公变 | 84.9485 | 绿
11110 | 承德 | 滦平县供电公司 | 虎什哈镇 | 桲树下村西山 | 10kV黄旗513线路脖树下一公变 | 0503583846 | 电网_10kV黄旗513线路脖树下一公变 | 45.7402 | 绿
11111 | 承德 | 滦平县供电公司 | 虎什哈镇 | 桲树下村孟地沟 | 10kV黄旗513线路孟地沟公变 | 1502718019 | 电网_10kV黄旗513线路孟地沟公变 | 9.8093 | 绿
11112 | 承德 | 滦平县供电公司 | 虎什哈镇 | 桲树下村西山 | 10kV黄旗513线路孟地沟东沟公变 | 1503602731 | 电网_10kV黄旗513线路孟地沟东沟公变 | 60.933 | 绿
11113 | 承德 | 滦平县供电公司 | 虎什哈镇 | 桲树下四道沟 | 10kV黄旗513线路四道沟公变 | 0503583848 | 10kV黄旗513线路四道沟公变 | 23.0845 | 绿
11114 | 承德 | 滦平县供电公司 | 虎什哈镇 | 虎什哈村 | 10kV黄旗513线路四道沟二号公变 | 1605262505010058 | 10kV黄旗513线路四道沟二号公变 | 78.3505 | 绿
11115 | 承德 | 滦平县供电公司 | 虎什哈镇 | 虎什哈村后街 | 10kV黄旗513线路后街村西公变新400 | 0503582695 | 电网_10kV黄旗513线路后街村西公变新400 | 128.9567 | 绿
11116 | 承德 | 滦平县供电公司 | 虎什哈镇 | 虎什哈村后街 | 10kV黄旗513线路后街四公变 | 1502718036 | 电网_10kV黄旗513线路后街四公变 | 186.8041 | 绿
11117 | 承德 | 滦平县供电公司 | 虎什哈镇 | 虎什哈村后街 | 10kV黄旗513线路后街二公变 | 0503583845 | 电网_10kV黄旗513线路后街二公变 | 134.6474 | 绿
11118 | 承德 | 滦平县供电公司 | 虎什哈镇 | 虎什哈村后街 | 10kV黄旗513线路后街三公变 | 0503583842 | 电网_10kV黄旗513线路后街三公变 | 95.5216 | 绿
11119 | 承德 | 滦平县供电公司 | 虎什哈镇 | 虎什哈村后街 | 10kV黄旗513线路后街一公变 | 1502718037 | 电网_10kV黄旗513线路后街一公变 | 91.3008 | 绿
11120 | 承德 | 滦平县供电公司 | 虎什哈镇 | 虎什哈村前街 | 10kV黄旗513线路前街西公变新400 | 0503585471 | 电网_10kV黄旗513线路前街西公变新400 | 67.8928 | 绿
11121 | 承德 | 滦平县供电公司 | 虎什哈镇 | 虎什哈村前街 | 10kV黄旗513线路前街二公变 | 0503583844 | 电网_10kV黄旗513线路前街二公变 | 220.8661 | 绿
11122 | 承德 | 滦平县供电公司 | 虎什哈镇 | 虎什哈村前街 | 10kV黄旗513线路前街三公变 | 0503583843 | 电网_10kV黄旗513线路前街三公变 | 153.9299 | 绿
11123 | 承德 | 滦平县供电公司 | 虎什哈镇 | 虎什哈村东街 | 10kV黄旗513线路东街四公变 | 1503513370 | 电网_10kV黄旗513线路东街四公变 | 51.101 | 绿
11124 | 承德 | 滦平县供电公司 | 虎什哈镇 | 虎什哈村东街 | 10kV黄旗513线路东街二公变 | 0503583839 | 电网_10kV黄旗513线路东街二公变 | 157.7897 | 绿
11125 | 承德 | 滦平县供电公司 | 虎什哈镇 | 虎什哈村东街 | 10kV黄旗513线路东街三公变 | 0503583838 | 电网_10kV黄旗513线路东街三公变 | 170.4082 | 绿
11126 | 承德 | 滦平县供电公司 | 虎什哈镇 | 虎什哈村东街 | 10kV黄旗513线路东街一公变 | 0503583837 | 电网_10kV黄旗513线路东街一公变 | 90.8536 | 绿
11127 | 承德 | 滦平县供电公司 | 虎什哈镇 | 桲树下三道沟 | 10kV黄旗513线路三道沟公变 | 0503584193 | 电网_10kV黄旗513线路三道沟公变 | 51.0969 | 绿
11128 | 承德 | 滦平县供电公司 | 付家店满族乡 | 付家店满族乡代营村 | 10kV马付511线路刺弯公变 | 1502645857 | 10kV马付511线路刺弯公变 | 0 | 红
11129 | 承德 | 滦平县供电公司 | 马营子满族乡 | 马营子满族乡于营子村 | 10kV马于512线路河西二台区 | 1606241405030515 | 10kV马于512线路河西二台区 | 1.3392 | 绿
11130 | 承德 | 滦平县供电公司 | 马营子满族乡 | 高营子村 | 10kV马于512线路曹碾沟公变台区 | 1502645818 | 10kV马于512线路曹碾沟公变台区 | 2.1237 | 绿
11131 | 承德 | 滦平县供电公司 | 金沟屯镇 | 杨门厂村 | 10kV金金512线路云山滦水矿泉水厂公变 | 1503638813 | 10kV金金512线路云山滦水矿泉水厂公变 | 78.5732 | 绿
11132 | 承德 | 滦平县供电公司 | 金沟屯镇 | 东村 | 10kV金金512线路云山滦水方便面厂公变 | 1503638812 | 10kV金金512线路云山滦水方便面厂公变 | 79.9959 | 绿
11133 | 承德 | 滦平县供电公司 | 金沟屯镇 | 东村 | 10kV金金512线路东村二箱变间隔配电变压器 | 1503534078 | 电网_10kV金金512线路东村二箱变间隔配电变压器 | 122.2887 | 绿
11134 | 承德 | 滦平县供电公司 | 虎什哈镇 | 卧牛山村大西营 | 10kV金杨516线路马圈子四号公变 | 0503584214 | 电网_10kV金杨516线路马圈子四号公变 | 108.2866 | 绿
11135 | 承德 | 滦平县供电公司 | 虎什哈镇 | 卧牛山村 | 10kV金杨516线路马圈子公变 | 1502717963 | 10kV金杨516线路马圈子公变 | 297.3421 | 绿
11136 | 承德 | 滦平县供电公司 | 虎什哈镇 | 卧牛山村大西营 | 10kV金杨516线路马圈子二台区 | 1503454840 | 电网_10kV金杨516线路马圈子二台区 | 73.299 | 绿
11137 | 承德 | 滦平县供电公司 | 虎什哈镇 | 卧牛山村大西营 | 10kV金杨516线路马圈子三号公变 | 0503582172 | 电网_10kV金杨516线路马圈子三号公变 | 237.3938 | 绿
11138 | 承德 | 滦平县供电公司 | 虎什哈镇 | 金台子村 | 10kV金杨516线路金台子一号公变 | 0503587762 | 电网_10kV金杨516线路金台子一号公变 | 179.6784 | 绿
11139 | 承德 | 滦平县供电公司 | 虎什哈镇 | 金台子村狍甸沟 | 10kV金杨516线路狍甸沟公变 | 1502717958 | 10kV金杨516线路狍甸沟公变 | 39.1753 | 绿
11140 | 承德 | 滦平县供电公司 | 虎什哈镇 | 卧牛山村杨树沟 | 10kV金杨516线路杨树沟四号公变 | 0503582176 | 电网_10kV金杨516线路杨树沟四号公变 | 54.466 | 绿
11141 | 承德 | 滦平县供电公司 | 虎什哈镇 | 卧牛山村杨树沟 | 10kV金杨516线路杨树沟二公变 | 1502717962 | 电网_10kV金杨516线路杨树沟二公变 | 0 | 红
11142 | 承德 | 滦平县供电公司 | 虎什哈镇 | 卧牛山村杨树沟 | 10kV金杨516线路杨树沟三号公变 | 1503586776 | 10kV金杨516线路杨树沟三公变 | 58.2763 | 绿
11143 | 承德 | 滦平县供电公司 | 虎什哈镇 | 卧牛山村杨树沟 | 10kV金杨516线路杨树沟一号公变 | 0503582173 | 10kV金杨516线路杨树沟一公变 | 251.6948 | 绿
11144 | 承德 | 滦平县供电公司 | 虎什哈镇 | 金台子村扁洞子 | 10kV金杨516线路扁洞子二号公变 | 1612233005001177 | 10kV金杨516线路扁洞子二号公变 | 33.7505 | 绿
11145 | 承德 | 滦平县供电公司 | 五道营子满族乡 | 西甸子村黄粱 | 10kV金五515线路黄粱公变(TTU) | 0503684315 | 10kV金五515线路黄粱公变(TTU) | 80.5114 | 绿
11146 | 承德 | 滦平县供电公司 | 虎什哈镇 | 虎什哈村黄旗 | 10kV金五515线路黄旗二公变 | 1502717970 | 10kV金五515线路黄旗二公变 | 78.7093 | 绿
11147 | 承德 | 滦平县供电公司 | 五道营子满族乡 | 石坡子村马营子 | 10kV金五515线路马营子公变 | 1502718444 | 10kV金五515线路马营子公变 | 0 | 红
11148 | 承德 | 滦平县供电公司 | 五道营子满族乡 | 石坡子村马营子 | 10kV金五515线路马营子一号公变 | 1609241105033128 | 10kV金五515线路马营子一号公变 | 44.066 | 绿
11149 | 承德 | 滦平县供电公司 | 虎什哈镇 | 金台子村 | 10kV金五515线路金台子二号公变 | 0503580552 | 10kV金五515线路金台子二号公变 | 249.3196 | 绿
11150 | 承德 | 滦平县供电公司 | 五道营子满族乡 | 西甸子村 | 10kV金五515线路西甸子公变（TTU） | 1609242705011960 | 10kV金五515线路西甸子公变（TTU） | 67.6402 | 绿
11151 | 承德 | 滦平县供电公司 | 五道营子满族乡 | 西甸子村 | 10kV金五515线路西甸子公变 | 1502717978 | 10kV金五515线路西甸子公变 | 50.3186 | 绿
11152 | 承德 | 滦平县供电公司 | 五道营子满族乡 | 西甸子村 | 10kV金五515线路西甸子二号公变 | 1611251905030369 | 10kV金五515线路西甸子二号公变 | 158.0247 | 绿
11153 | 承德 | 滦平县供电公司 | 虎什哈镇 | 西庙沟村 | 10kV金五515线路西庙沟四组新公变 | 0503584217 | 10kV金五515线路西庙沟四组新公变 | 53.7732 | 绿
11154 | 承德 | 滦平县供电公司 | 虎什哈镇 | 西庙沟村 | 10kV金五515线路西庙沟五组公变新 | 1502717972 | 10kV金五515线路西庙沟五组公变新 | 23.6203 | 绿
11155 | 承德 | 滦平县供电公司 | 虎什哈镇 | 西庙沟村 | 10kV金五515线路西庙沟三组公变 | 1502717973 | 10kV金五515线路西庙沟三组公变 | 23.6722 | 绿
11156 | 承德 | 滦平县供电公司 | 虎什哈镇 | 西庙沟村 | 10kV金五515线路西庙沟三组二号公变 | 1605242905091064 | 10kV金五515线路西庙沟三组二号公变 | 78.7031 | 绿
11157 | 承德 | 滦平县供电公司 | 虎什哈镇 | 西庙沟 | 10kV金五515线路西庙沟1.2组（新）公变 | 0503580551 | 10kV金五515线路西庙沟1.2组（新）公变 | 90.9196 | 绿
11158 | 承德 | 滦平县供电公司 | 五道营子满族乡 | 老米沟村范家沟 | 10kV金五515线路范家沟公变新 | 1605242905088112 | 10kV金五515线路范家沟公变新 | 142.1938 | 绿
11159 | 承德 | 滦平县供电公司 | 五道营子满族乡 | 老米沟村范家沟 | 10kV金五515线路范家沟公变 | 1502717988 | 10kV金五515线路范家沟公变 | 50.5554 | 绿
11160 | 承德 | 滦平县供电公司 | 五道营子满族乡 | 老米沟村 | 10kV金五515线路老米沟公变 | 1502717989 | 10kV金五515线路老米沟公变 | 78.8825 | 绿
11161 | 承德 | 滦平县供电公司 | 五道营子满族乡 | 老米沟村 | 10kV金五515线路老米沟三号公变 | 1609241105032066 | 10kV金五515线路老米沟三号公变 | 134.1649 | 绿
11162 | 承德 | 滦平县供电公司 | 虎什哈镇 | 金台子村石墙子 | 10kV金五515线路石墙子公变 | 1502717975 | 10kV金五515线路石墙子公变 | 78.8907 | 绿
11163 | 承德 | 滦平县供电公司 | 虎什哈镇 | 金台子村石墙子 | 10kV金五515线路石墙子二公变 | 0503582174 | 10kV金五515线路石墙子二公变 | 78.2186 | 绿
11164 | 承德 | 滦平县供电公司 | 五道营子满族乡 | 石坡子村 | 10kV金五515线路石坡子桥西公变 | 1609241105027721 | 10kV金五515线路石坡子桥西公变 | 80.134 | 绿
11165 | 承德 | 滦平县供电公司 | 五道营子满族乡 | 石坡子村 | 10kV金五515线路石坡子公变 | 1502718441 | 10kV金五515线路石坡子公变 | 35.6124 | 绿
11166 | 承德 | 滦平县供电公司 | 五道营子满族乡 | 老米沟村柳树下 | 10kV金五515线路柳树下公变 | 1502717991 | 10kV金五515线路柳树下公变 | 15.5495 | 绿
11167 | 承德 | 滦平县供电公司 | 五道营子满族乡 | 西甸子村杏树下 | 10kV金五515线路杏树下公变 | 1502717979 | 10kV金五515线路杏树下公变 | 62.7007 | 绿
11168 | 承德 | 滦平县供电公司 | 五道营子满族乡 | 西甸子村杏树下 | 10kV金五515线路杏树下二号公变 | 1611251905032359 | 10kV金五515线路杏树下二号公变 | 133.8351 | 绿
11169 | 承德 | 滦平县供电公司 | 五道营子满族乡 | 五道营子村朱营子 | 10kV金五515线路朱营子公变 | 1502717985 | 10kV金五515线路朱营子公变 | 158.0495 | 绿
11170 | 承德 | 滦平县供电公司 | 五道营子满族乡 | 五道营子村朱营子 | 10kV金五515线路朱营子二号公变 | 1605242905089149 | 10kV金五515线路朱营子二号公变 | 137.3031 | 绿
11171 | 承德 | 滦平县供电公司 | 五道营子满族乡 | 上台子村小营子 | 10kV金五515线路小营子公变（TTU) | 0503684305 | 10kV金五515线路小营子公变（TTU) | 78.7419 | 绿
11172 | 承德 | 滦平县供电公司 | 虎什哈镇 | 官营子村 | 10kV金五515线路官营子南沟公变新 | 1605242905089153 | 10kV金五515线路官营子南沟公变新 | 78.9237 | 绿
11173 | 承德 | 滦平县供电公司 | 虎什哈镇 | 官营子村 | 10kV金五515线路官营子南沟公变 | 1502717967 | 10kV金五515线路官营子南沟公变 | 23.7127 | 绿
11174 | 承德 | 滦平县供电公司 | 虎什哈镇 | 官营子村 | 10kV金五515线路官营子二台区 | 1503454835 | 10kV金五515线路官营子二台区 | 88.1649 | 绿
11175 | 承德 | 滦平县供电公司 | 虎什哈镇 | 官营子村 | 10kV金五515线路官营子三号公变 | 0503583851 | 10kV金五515线路官营子三号公变 | 118.3072 | 绿
11176 | 承德 | 滦平县供电公司 | 虎什哈镇 | 官营子村 | 10kV金五515线路官营子一号公变 | 1502717968 | 10kV金五515线路官营子一号公变 | 182.6309 | 绿
11177 | 承德 | 滦平县供电公司 | 五道营子满族乡 | 五道营子村孟营子 | 10kV金五515线路孟营子公变 | 1502717986 | 10kV金五515线路孟营子公变 | 75.1918 | 绿
11178 | 承德 | 滦平县供电公司 | 五道营子满族乡 | 五道营子村孟营子 | 10kV金五515线路孟营子二号公变 | 1601241705032996 | 10kV金五515线路孟营子二号公变 | 133.3196 | 绿
11179 | 承德 | 滦平县供电公司 | 五道营子满族乡 | 大营子村 | 10kV金五515线路大营子公变 | 1502717977 | 10kV金五515线路大营子公变 | 52.2258 | 绿
11180 | 承德 | 滦平县供电公司 | 五道营子满族乡 | 大营子村 | 10kV金五515线路大营子二台区 | 1503454824 | 10kV金五515线路大营子二台区 | 68.0619 | 绿
11181 | 承德 | 滦平县供电公司 | 五道营子满族乡 | 大营子村 | 10kV金五515线路大营子三号公变 | 1611251905029474 | 10kV金五515线路大营子三号公变 | 104.6804 | 绿
11182 | 承德 | 滦平县供电公司 | 五道营子满族乡 | 大营子村大栅子 | 10kV金五515线路大栅子公变 | 1502717981 | 10kV金五515线路大栅子公变 | 26.7906 | 绿
11183 | 承德 | 滦平县供电公司 | 五道营子满族乡 | 石坡子村吕营子 | 10kV金五515线路吕营子新公变 | 1610242305042111 | 10kV金五515线路吕营子新公变 | 53.0227 | 绿
11184 | 承德 | 滦平县供电公司 | 五道营子满族乡 | 石坡子村吕营子 | 10kV金五515线路吕营子公变 | 1502718443 | 10kV金五515线路吕营子公变 | 39.3248 | 绿
11185 | 承德 | 滦平县供电公司 | 虎什哈镇 | 北山根村南白旗 | 10kV金五515线路南白旗公变 | 1502717966 | 10kV金五515线路南白旗公变 | 7.6041 | 绿
11186 | 承德 | 滦平县供电公司 | 虎什哈镇 | 北山根村南白旗 | 10kV金五515线路南白旗二台区 | 1503454834 | 10kV金五515线路南白旗二台区 | 20.8186 | 绿
11187 | 承德 | 滦平县供电公司 | 虎什哈镇 | 北山根村南白旗 | 10kV金五515线路南白旗一号公变 | 0503583831 | 10kV金五515线路南白旗一号公变 | 60.668 | 绿
11188 | 承德 | 滦平县供电公司 | 五道营子满族乡 | 石坡子村南台子 | 10kV金五515线路南台子新公变 | 1610242305043873 | 10kV金五515线路南台子新公变 | 65.3196 | 绿
11189 | 承德 | 滦平县供电公司 | 虎什哈镇 | 北山根村南白旗 | 10kV金五515线路北白旗公变 | 1502717965 | 10kV金五515线路北白旗公变 | 27.1225 | 绿
11190 | 承德 | 滦平县供电公司 | 虎什哈镇 | 北山根村北白旗 | 10kV金五515线路北白旗二公变 | 0503583853 | 10kV金五515线路北白旗二公变 | 0 | 红
11191 | 承德 | 滦平县供电公司 | 虎什哈镇 | 北狮沟村 | 10kV金五515线路北狮沟公变 | 0503580553 | 10kV金五515线路北狮沟公变 | 113.3526 | 绿
11192 | 承德 | 滦平县供电公司 | 虎什哈镇 | 北狮沟村 | 10kV金五515线路北狮沟二组公变（新200） | 0503582171 | 10kV金五515线路北狮沟二组公变（新200） | 43.5732 | 绿
11193 | 承德 | 滦平县供电公司 | 虎什哈镇 | 北狮沟村 | 10kV金五515线路北狮沟三组公变 | 1502718033 | 10kV金五515线路北狮沟三组公变 | 78.367 | 绿
11194 | 承德 | 滦平县供电公司 | 虎什哈镇 | 北狮子沟门村 | 10kV金五515线路北狮沟一号公变 | 1502718034 | 10kV金五515线路北狮沟一号公变 | 245.5959 | 绿
11195 | 承德 | 滦平县供电公司 | 虎什哈镇 | 官营子村北拐子 | 10kV金五515线路北拐子村西一号公变 | 1503454839 | 10kV金五515线路北拐子村西一号公变 | 127.8763 | 绿
11196 | 承德 | 滦平县供电公司 | 虎什哈镇 | 官营子村北拐子 | 10kV金五515线路北拐子二号公变 | 0503583849 | 10kV金五515线路北拐子二号公变 | 269.4268 | 绿
11197 | 承德 | 滦平县供电公司 | 虎什哈镇 | 北山根村勺地沟 | 10kV金五515线路勺地沟公变 | 1502717964 | 10kV金五515线路勺地沟公变 | 39.3145 | 绿
11198 | 承德 | 滦平县供电公司 | 五道营子满族乡 | 老米沟村关门山子 | 10kV金五515线路关门山子公变（TTU） | 1609242705014624 | 10kV金五515线路关门山子公变（TTU） | 51.4165 | 绿
11199 | 承德 | 滦平县供电公司 | 五道营子满族乡 | 五道营子村 | 10kV金五515线路五道营四号公变 | 1612230805123879 | 10kV金五515线路五道营四号公变 | 303.6821 | 绿
11200 | 承德 | 滦平县供电公司 | 五道营子满族乡 | 五道营子村 | 10kV金五515线路五道营五号公变 | 1605242905090072 | 10kV金五515线路五道营五号公变 | 292.033 | 绿
11201 | 承德 | 滦平县供电公司 | 五道营子满族乡 | 五道营子村 | 10kV金五515线路五道营二公变 | 1502717983 | 10kV金五515线路五道营二公变 | 73.3505 | 绿
11202 | 承德 | 滦平县供电公司 | 五道营子满族乡 | 五道营子村 | 10kV金五515线路五道营一公变 | 1502717984 | 10kV金五515线路五道营一公变 | 228.2577 | 绿
11203 | 承德 | 滦平县供电公司 | 五道营子满族乡 | 上台子村五天明沟 | 10kV金五515线路五条明沟公变（TTU） | 1609242705011956 | 10kV金五515线路五条明沟公变（TTU） | 40.099 | 绿
11204 | 承德 | 滦平县供电公司 | 五道营子满族乡 | 上台子村五天明沟 | 10kV金五515线路五条明沟二公变 | 1502916962 | 10kV金五515线路五条明沟二公变 | 0 | 红
11205 | 承德 | 滦平县供电公司 | 五道营子满族乡 | 上台子村五天明沟 | 10kV金五515线路五条明沟三号公变 | 1601240905014833 | 10kV金五515线路五条明沟三号公变 | 26.8722 | 绿
11206 | 承德 | 滦平县供电公司 | 五道营子满族乡 | 西甸子村大东沟 | 10kV金五515线路东沟门公变 | 1502717982 | 10kV金五515线路东沟门公变 | 63.8711 | 绿
11207 | 承德 | 滦平县供电公司 | 五道营子满族乡 | 上台子村 | 10kV金五515线路上台子公变 | 1502717987 | 10kV金五515线路上台子公变 | 2.9959 | 绿
11208 | 承德 | 滦平县供电公司 | 五道营子满族乡 | 上台子村 | 10kV金五515线路上台子三号公变 | 1601240905026136 | 10kV金五515线路上台子三号公变 | 139.5546 | 绿
11209 | 承德 | 滦平县供电公司 | 五道营子满族乡 | 西甸子村三星地 | 10kV金五515线路三星地公变 | 1611251905030373 | 10kV金五515线路三星地公变 | 78.8021 | 绿
11210 | 承德 | 滦平县供电公司 | 虎什哈镇 | 金台子村三岔口 | 10kV金五515线路三岔口二公变 | 0503582175 | 10kV金五515线路三岔口二公变 | 82.3918 | 绿
11211 | 承德 | 滦平县供电公司 | 虎什哈镇 | 金台子村三岔口 | 10kV金五515线路三岔口东沟公变 | 1502717971 | 10kV金五515线路三岔口东沟公变 | 22.9959 | 绿
11212 | 承德 | 滦平县供电公司 | 虎什哈镇 | 金台子村三岔口 | 10kV金五515线路三岔口一号公变 | 1502717960 | 10kV金五515线路三岔口一号公变 | 77.063 | 绿
11213 | 承德 | 滦平县供电公司 | 张百湾镇 | 五道岭村 | 10kV西五530线路河东公变 | 1502652530 | 10kV西五530线路河东公变 | 57.7065 | 绿
11214 | 承德 | 滦平县供电公司 | 张百湾镇 | 五道岭村 | 10kV西五530线路孟台子二台公变 | 1503403468 | 10kV西五530线路孟台子二台公变 | 94.8866 | 绿
11215 | 承德 | 滦平县供电公司 | 张百湾镇 | 五道岭村 | 10kV西五530线路四道沟北台公变 | 1502652539 | 10kV西五530线路四道沟北台公变 | 4.4105 | 绿
11216 | 承德 | 滦平县供电公司 | 张百湾镇 | 五道岭村 | 10kV西五530线路四道沟公变 | 1502652538 | 10kV西五530线路四道沟公变 | 39.4381 | 绿
11217 | 承德 | 滦平县供电公司 | 张百湾镇 | 五道岭村 | 10kV西五530线路四道岭公变 | 1502652531 | 10kV西五530线路四道岭公变 | 0 | 红
11218 | 承德 | 滦平县供电公司 | 张百湾镇 | 五道岭村 | 10kV西五530线路四道岭二公变 | 1503454906 | 10kV西五530线路四道岭二公变 | 19.1072 | 绿
11219 | 承德 | 滦平县供电公司 | 张百湾镇 | 五道岭村 | 10kV西五530线路四道岭三公变 | 1606241805038755 | 10kV西五530线路四道岭三公变 | 68.6237 | 绿
11220 | 承德 | 滦平县供电公司 | 张百湾镇 | 五道岭村 | 10kV西五530线路北马圈子公变 | 1502652529 | 10kV西五530线路北马圈子公变 | 39.1753 | 绿
11221 | 承德 | 滦平县供电公司 | 张百湾镇 | 五道岭村 | 10kV西五530线路北马圈子二公变 | 1503454908 | 10kV西五530线路北马圈子二公变 | 46.7134 | 绿
11222 | 承德 | 滦平县供电公司 | 张百湾镇 | 偏道子村 | 10kV西五530线路北马圈子三公变 | 1606241805039569 | 10kV西五530线路北马圈子三公变 | 57.6392 | 绿
11223 | 承德 | 滦平县供电公司 | 张百湾镇 | 五道岭村 | 10kV西五530线路五道岭南公变 | 1503454909 | 10kV西五530线路五道岭南公变 | 65.6124 | 绿
11224 | 承德 | 滦平县供电公司 | 张百湾镇 | 五道岭村 | 10kV西五530线路五道岭公变 | 1502652532 | 10kV西五530线路五道岭公变 | 28.932 | 绿
11225 | 承德 | 滦平县供电公司 | 张百湾镇 | 五道岭村 | 10kV西五530线路二道沟西沟公变 | 1502652535 | 10kV西五530线路二道沟西沟公变 | 23.6025 | 绿
11226 | 承德 | 滦平县供电公司 | 张百湾镇 | 五道岭村 | 10kV西五530线路九道河公变 | 1502652537 | 10kV西五530线路九道河公变 | 21.3105 | 绿
11227 | 承德 | 滦平县供电公司 | 虎什哈镇 | 西营坊村红旗 | 10kV虎大511线路营房五号公变 | 1503454828 | 10kV虎大511线路营房五号公变 | 93.8639 | 绿
11228 | 承德 | 滦平县供电公司 | 虎什哈镇 | 西营坊村 | 10kV虎大511线路营房二号公变 | 0503587757 | 10kV虎大511线路营房二号公变 | 210.5237 | 绿
11229 | 承德 | 滦平县供电公司 | 虎什哈镇 | 西营坊村 | 10kV虎大511线路红旗财源三路公变 | 1601261405040207 | 10kV虎大511线路红旗财源三路公变 | 259.1921 | 绿
11230 | 承德 | 滦平县供电公司 | 虎什哈镇 | 西营坊村红旗 | 10kV虎大511线路红旗四号公变 | 0503587760 | 10kV虎大511线路红旗四号公变 | 286.433 | 绿
11231 | 承德 | 滦平县供电公司 | 虎什哈镇 | 西营坊村红旗 | 10kV虎大511线路红旗六号公变 | 0503587759 | 10kV虎大511线路红旗六号公变 | 96.033 | 绿
11232 | 承德 | 滦平县供电公司 | 虎什哈镇 | 西营坊村红旗 | 10kV虎大511线路红旗五号公变 | 0503587758 | 10kV虎大511线路红旗五号公变 | 289.6 | 绿
11233 | 承德 | 滦平县供电公司 | 虎什哈镇 | 西营坊村 | 10kV虎大511线路红旗二道沟门公变 | 1605260405005749 | 10kV虎大511线路红旗二道沟门公变 | 78.3505 | 绿
11234 | 承德 | 滦平县供电公司 | 虎什哈镇 | 西营坊村红旗 | 10kV虎大511线路红旗三号公变 | 0503587763 | 10kV虎大511线路红旗三号公变 | 319.901 | 绿
11235 | 承德 | 滦平县供电公司 | 虎什哈镇 | 大河北村岗子 | 10kV虎大511线路岗子四号公变 | 1502718031 | 10kV虎大511线路岗子四号公变 | 308.1402 | 绿
11236 | 承德 | 滦平县供电公司 | 虎什哈镇 | 大河北村岗子 | 10kV虎大511线路岗子二号公变 | 0503582692 | 10kV虎大511线路岗子二号公变 | 276.1567 | 绿
11237 | 承德 | 滦平县供电公司 | 虎什哈镇 | 大河北村岗子 | 10kV虎大511线路岗子三号公变 | 0503582697 | 10kV虎大511线路岗子三号公变 | 273.468 | 绿
11238 | 承德 | 滦平县供电公司 | 虎什哈镇 | 大河北村岗子 | 10kV虎大511线路岗子一号公变 | 0503582693 | 10kV虎大511线路岗子一号公变 | 314.5 | 绿
11239 | 承德 | 滦平县供电公司 | 安纯沟门镇 | 小白旗村 | 10kV虎大511线路小白旗西地公变台区 | 1612250505056352 | 10kV虎大511线路小白旗西地公变台区 | 19.8805 | 绿
11240 | 承德 | 滦平县供电公司 | 虎什哈镇 | 大河北村 | 10kV虎大511线路大河北二号公变 | 0503582696 | 10kV虎大511线路大河北二号公变 | 321.3361 | 绿
11241 | 承德 | 滦平县供电公司 | 虎什哈镇 | 大河北村 | 10kV虎大511线路大河北三号公变 | 0503582694 | 10kV虎大511线路大河北三号公变 | 264.6268 | 绿
11242 | 承德 | 滦平县供电公司 | 虎什哈镇 | 大河北村 | 10kV虎大511线路大河北一号公变 | 0503582698 | 10kV虎大511线路大河北一号公变 | 252.4041 | 绿
11243 | 承德 | 滦平县供电公司 | 虎什哈镇 | 大河北村 | 10kV虎大511线路大河北4号公变 | 1503454827 | 10kV虎大511线路大河北4号公变 | 133.5052 | 绿
11244 | 承德 | 滦平县供电公司 | 邓厂满族乡 | 高窝铺村 | 10kV虎七512线路高窝铺三号公变 | 1612241705018349 | 10kV虎七512线路高窝铺三号公变 | 128.1155 | 绿
11245 | 承德 | 滦平县供电公司 | 虎什哈镇 | 高卧铺村 | 10kV虎七512线路高卧铺二台区 | 1503454826 | 电网_10kV虎七512线路高卧铺二台区 | 18.8165 | 绿
11246 | 承德 | 滦平县供电公司 | 虎什哈镇 | 邓厂村 | 10kV虎七512线路邓厂二台区 | 1503454822 | 电网_10kV虎七512线路邓厂二台区 | 164.7485 | 绿
11247 | 承德 | 滦平县供电公司 | 邓厂满族乡 | 下王营子村 | 10kV虎七512线路邓厂三号公变 | 1612241705016657 | 10kV虎七512线路邓厂三号公变 | 123.0021 | 绿
11248 | 承德 | 滦平县供电公司 | 虎什哈镇 | 西营房村 | 10kV虎七512线路营房四号公变 | 1503586772 | 电网_10kV虎七512线路营房四号公变 | 306.9361 | 绿
11249 | 承德 | 滦平县供电公司 | 虎什哈镇 | 西营房村 | 10kV虎七512线路营房三号公变 | 0503587767 | 电网_10kV虎七512线路营房三号公变 | 56.5443 | 绿
11250 | 承德 | 滦平县供电公司 | 虎什哈镇 | 西营房村 | 10kV虎七512线路营房一号公变 | 1503586775 | 电网_10kV虎七512线路营房一号公变 | 261.5423 | 绿
11251 | 承德 | 滦平县供电公司 | 虎什哈镇 | 高卧铺村王卧铺 | 10kV虎七512线路王卧铺二号公变 | 1605242905105092 | 10kV虎七512线路王卧铺二号公变 | 79.6371 | 绿
11252 | 承德 | 滦平县供电公司 | 虎什哈镇 | 猴山村 | 10kV虎七512线路猴山韭菜沟二台区 | 1503396655 | 10kV虎七512线路猴山韭菜沟二台区 | 202.3021 | 绿
11253 | 承德 | 滦平县供电公司 | 虎什哈镇 | 猴山村 | 10kV虎七512线路猴山二公变新 | 0503598012 | 10kV虎七512线路猴山二公变新 | 178.8521 | 绿
11254 | 承德 | 滦平县供电公司 | 虎什哈镇 | 猴山村北大庙 | 10kV虎七512线路猴山一号公变 | 0503587755 | 10kV虎七512线路10kV虎七512线路猴山公变 | 64.033 | 绿
11255 | 承德 | 滦平县供电公司 | 虎什哈镇 | 三道河村河西 | 10kV虎七512线路河西二台区 | 1503454831 | 10kV虎七512线路河西二台区 | 159.3918 | 绿
11256 | 承德 | 滦平县供电公司 | 虎什哈镇 | 三道河村河西 | 10kV虎七512线路河西三公变 | 0503584218 | 10kV虎七512线路河西三公变 | 29.8907 | 绿
11257 | 承德 | 滦平县供电公司 | 虎什哈镇 | 三道河村河西 | 10kV虎七512线路河西一号公变 | 0503584219 | 电网_10kV虎七512线路河西一号公变 | 167.1941 | 绿
11258 | 承德 | 滦平县供电公司 | 虎什哈镇 | 猴山村小宾沟 | 10kV虎七512线路小宾沟公变新 | 0503598013 | 10kV虎七512线路小宾沟公变新 | 78.9691 | 绿
11259 | 承德 | 滦平县供电公司 | 虎什哈镇 | 猴山村 | 10kV虎七512线路小南沟公变新 | 1605242905102842 | 10kV虎七512线路小南沟公变新 | 0 | 红
11260 | 承德 | 滦平县供电公司 | 虎什哈镇 | 三道河村 | 10kV虎七512线路四道河二号公变 | 0503587764 | 电网_10kV虎七512线路四道河二号公变 | 232.9072 | 绿
11261 | 承德 | 滦平县供电公司 | 虎什哈镇 | 三道河村四道河 | 10kV虎七512线路四道河三号公变 | 1503586773 | 电网_10kV虎七512线路四道河三号公变 | 300.7505 | 绿
11262 | 承德 | 滦平县供电公司 | 虎什哈镇 | 三道河村四道河 | 10kV虎七512线路四道河一号公变 | 0503587765 | 10kV虎七512线路10kV虎七512线路四道河公变 | 316.2557 | 绿
11263 | 承德 | 滦平县供电公司 | 邓厂满族乡 | 下王营子村四道梁 | 10kV虎七512线路四道梁二号公变 | 1612241705017229 | 10kV虎七512线路四道梁二号公变 | 49.2454 | 绿
11264 | 承德 | 滦平县供电公司 | 虎什哈镇 | 猴山村 | 10kV虎七512线路北大庙二公变 | 1502964313 | 10kV虎七512线路北大庙二公变 | 179.4021 | 绿
11265 | 承德 | 滦平县供电公司 | 虎什哈镇 | 六道河村 | 10kV虎七512线路北大庙三公变 | 0503587756 | 10kV虎七512线路北大庙三公变 | 58.4521 | 绿
11266 | 承德 | 滦平县供电公司 | 虎什哈镇 | 猴山村北大庙 | 10kV虎七512线路北大庙一公变新 | 0503598011 | 10kV虎七512线路北大庙一公变新 | 157.734 | 绿
11267 | 承德 | 滦平县供电公司 | 虎什哈镇 | 六道河村 | 10kV虎七512线路六道河四公变 | 1503454829 | 电网_10kV虎七512线路六道河四公变 | 112.9237 | 绿
11268 | 承德 | 滦平县供电公司 | 虎什哈镇 | 六道河村 | 10kV虎七512线路六道河二号公变（新） | 0503587769 | 10kV虎七512线路10kV虎七512线路六道河二公变 | 180.899 | 绿
11269 | 承德 | 滦平县供电公司 | 虎什哈镇 | 六道河村 | 10kV虎七512线路六道河三台区 | 1503396700 | 电网_10kV虎七512线路六道河三台区 | 158.6804 | 绿
11270 | 承德 | 滦平县供电公司 | 虎什哈镇 | 六道河村 | 10kV虎七512线路六道河一号公变 | 1502683608 | 电网_10kV虎七512线路六道河一号公变 | 127.3134 | 绿
11271 | 承德 | 滦平县供电公司 | 虎什哈镇 | 六道河村五道河 | 10kV虎七512线路五道河新公变 | 0503584195 | 10kV虎七512线路五道河新公变 | 108.9794 | 绿
11272 | 承德 | 滦平县供电公司 | 虎什哈镇 | 猴山村五道梁 | 10kV虎七512线路五道梁公变 | 0503599372 | 10kV虎七512线路五道梁公变 | 45.4062 | 绿
11273 | 承德 | 滦平县供电公司 | 邓厂满族乡 | 下王营子村 | 10kV虎七512线路下王营二号公变 | 1612241705015651 | 10kV虎七512线路下王营二号公变 | 56.033 | 绿
11274 | 承德 | 滦平县供电公司 | 虎什哈镇 | 高窝铺村 | 10kV虎七512线路上王营公变 | 1502718007 | 10kV虎七512线路上王营公变 | 286.0421 | 绿
11275 | 承德 | 滦平县供电公司 | 邓厂满族乡 | 高窝铺村上王营 | 10kV虎七512线路上王营二号公变 | 1612241705016661 | 10kV虎七512线路上王营二号公变 | 156.1979 | 绿
11276 | 承德 | 滦平县供电公司 | 虎什哈镇 | 三道河村 | 10kV虎七512线路三道河四号公变 | 0503587770 | 电网_10kV虎七512线路三道河四号公变 | 282.9856 | 绿
11277 | 承德 | 滦平县供电公司 | 虎什哈镇 | 三道河村 | 10kV虎七512线路三道河六号公变 | 0503587768 | 电网_10kV虎七512线路三道河六号公变 | 265.4845 | 绿
11278 | 承德 | 滦平县供电公司 | 虎什哈镇 | 三道河村 | 10kV虎七512线路三道河五号公变 | 0503587771 | 电网_10kV虎七512线路三道河五号公变 | 286.8289 | 绿
11279 | 承德 | 滦平县供电公司 | 虎什哈镇 | 三道河村 | 10kV虎七512线路三道河三号公变 | 1502717993 | 10kV虎七512线路三道河三号公变 | 319.2907 | 绿
11280 | 承德 | 滦平县供电公司 | 虎什哈镇 | 六道河村七道河 | 10kV虎七512线路七道河大绿公变 | 1601240905023931 | 10kV虎七512线路七道河大绿公变 | 47.0804 | 绿
11281 | 承德 | 滦平县供电公司 | 虎什哈镇 | 六道河村 | 10kV虎七512线路七道河二号公变 | 0503587754 | 10kV虎七512线路七道河二号公变 | 267.1897 | 绿
11282 | 承德 | 滦平县供电公司 | 虎什哈镇 | 六道河村七道河 | 10kV虎七512线路七道河一号公变 | 0503587753 | 10kV虎七512线路10kV虎七512线路七道河公变 | 217.1216 | 绿
11283 | 承德 | 滦平县供电公司 | 虎什哈镇 | 高卧铺村 | 10kV虎七512线路10kV虎七512线路高卧铺公变 | 1502718008 | 电网_10kV虎七512线路10kV虎七512线路高卧铺公变 | 52.0041 | 绿
11284 | 承德 | 滦平县供电公司 | 虎什哈镇 | 猴山村韭菜沟 | 10kV虎七512线路10kV虎七512线路韭菜沟公变 | 1502718000 | 10kV虎七512线路10kV虎七512线路韭菜沟公变 | 0 | 红
11285 | 承德 | 滦平县供电公司 | 虎什哈镇 | 邓厂村 | 10kV虎七512线路10kV虎七512线路邓厂村公变 | 1502718005 | 10kV虎七512线路10kV虎七512线路邓厂村公变 | 156.8418 | 绿
11286 | 承德 | 滦平县供电公司 | 虎什哈镇 | 高卧铺村纪卧铺 | 10kV虎七512线路10kV虎七512线路纪卧铺公变 | 1502718010 | 电网_10kV虎七512线路10kV虎七512线路纪卧铺公变 | 20.1396 | 绿
11287 | 承德 | 滦平县供电公司 | 虎什哈镇 | 高卧铺村米卧铺 | 10kV虎七512线路10kV虎七512线路米卧铺公变 | 1502718009 | 电网_10kV虎七512线路10kV虎七512线路米卧铺公变 | 24.0455 | 绿
11288 | 承德 | 滦平县供电公司 | 虎什哈镇 | 高卧铺王卧铺 | 10kV虎七512线路10kV虎七512线路王卧铺公变 | 1502718006 | 电网_10kV虎七512线路10kV虎七512线路王卧铺公变 | 1.6972 | 绿
11289 | 承德 | 滦平县供电公司 | 虎什哈镇 | 猴山村大南沟 | 10kV虎七512线路10kV虎七512线路大南沟公变 | 1502718001 | 电网_10kV虎七512线路10kV虎七512线路大南沟公变 | 9.9074 | 绿
11290 | 承德 | 滦平县供电公司 | 虎什哈镇 | 猴山村四道梁 | 10kV虎七512线路10kV虎七512线路四道梁公变 | 1502718003 | 电网_10kV虎七512线路10kV虎七512线路四道梁公变 | 39.264 | 绿
11291 | 承德 | 滦平县供电公司 | 虎什哈镇 | 下王营村 | 10kV虎七512线路10kV虎七512线路下王营公变 | 1502718004 | 10kV虎七512线路10kV虎七512线路下王营公变 | 162.6206 | 绿
11292 | 承德 | 滦平县供电公司 | 虎什哈镇 | 三道河村 | 10kV虎七512线路10kV虎七512线路三道河二公变 | 1502717995 | 电网_10kV虎七512线路10kV虎七512线路三道河二公变 | 79.3309 | 绿
11293 | 承德 | 滦平县供电公司 | 虎什哈镇 | 三道河村 | 10kV虎七512线路10kV虎七512线路三道河一公变 | 1502717994 | 电网_10kV虎七512线路10kV虎七512线路三道河一公变 | 127.4794 | 绿
11294 | 承德 | 滦平县供电公司 | 张百湾镇 | 下洼子村 | 10kV蓝旗517线路黄营子西公变 | 1503396725 | 电网_10kV蓝旗517线路黄营子西公变 | 47.884 | 绿
11295 | 承德 | 滦平县供电公司 | 张百湾镇 | 偏道子村 | 10kV蓝旗517线路河西二公变 | 1606241805036971 | 10kV蓝旗517线路河西二公变 | 1.2165 | 绿
11296 | 承德 | 滦平县供电公司 | 张百湾镇 | 下洼子村 | 10kV蓝旗517线路扁岩沟一公变 | 1610241105102462 | 10kV蓝旗517线路扁岩沟一公变 | 0 | 红
11297 | 承德 | 滦平县供电公司 | 张百湾镇 | 下洼子村 | 10kV蓝旗517线路岭沟公变 | 1606241805039573 | 10kV蓝旗517线路岭沟公变 | 0 | 红
11298 | 承德 | 滦平县供电公司 | 张百湾镇 | 偏道子村 | 10kV蓝旗517线路偏道子三公变 | 1606241805036963 | 10kV蓝旗517线路偏道子三公变 | 64.8196 | 绿
11299 | 承德 | 滦平县供电公司 | 张百湾镇 | 下洼子村 | 10kV蓝旗517线路二铺二公变 | 1606241805043144 | 10kV蓝旗517线路二铺二公变 | 0 | 红
11300 | 承德 | 滦平县供电公司 | 张百湾镇 | 下洼子村 | 10kV蓝旗517线路下洼子西公变 | 1503454904 | 10kV蓝旗517线路下洼子西公变 | 87.611 | 绿
11301 | 承德 | 滦平县供电公司 | 张百湾镇 | 下洼子村 | 10kV蓝旗517线路下洼子东公变 | 0503664498 | 10kV蓝旗517线路下洼子东公变 | 2.0505 | 绿
11302 | 承德 | 滦平县供电公司 | 张百湾镇 | 下洼子村 | 10kV蓝旗517山嘴二公变 | 1503396888 | 10kV蓝旗517山嘴二公变 | 78.834 | 绿
11303 | 承德 | 滦平县供电公司 | 大屯镇 | 东窑上村 | 10kV营房519线路西南沟二台公变 | 1605241105195007 | 10kV营房519线路西南沟二台公变 | 0 | 红
11304 | 承德 | 滦平县供电公司 | 大屯镇 | 大屯村 | 10kV营房519线路营房一队东公变 | 0503661084 | 10kV营房519线路营房一队东公变 | 0 | 红
11305 | 承德 | 滦平县供电公司 | 滦平镇 | 王家沟村 | 10kV营房519线路王家沟中公变 | 1606241805036975 | 10kV营房519线路王家沟中公变 | 0 | 红
11306 | 承德 | 滦平县供电公司 | 滦平镇 | 王家沟村 | 10kV营房519线路关营二公变 | 1606241805038751 | 10kV营房519线路关营二公变 | 0 | 红
11307 | 承德 | 滦平县供电公司 | 红旗镇 | 半砬子东沟村 | 10kV红白513线路东沟南台区 | 1503404131 | 10kV红白513线路东沟南台区 | 136.5155 | 绿
11308 | 承德 | 滦平县供电公司 | 红旗镇 | 红旗村 | 10kV红梁511线路红旗西门2号 | 1612252305084401 | 10kV红梁511线路红旗西门2号 | 0 | 红
11309 | 承德 | 滦平县供电公司 | 红旗镇 | 桥头村 | 10kV红梁511线路桥头白沟台区 | 0503664515 | 10kV红梁511线路桥头白沟台区 | 29.8814 | 绿
11310 | 承德 | 滦平县供电公司 | 红旗镇 | 大沟村 | 10kV红小512线路范家沟台区 | 0503664516 | 电网_10kV红小512线路范家沟台区 | 0 | 红
11311 | 承德 | 滦平县供电公司 | 红旗镇 | 红旗村 | 10kV红小512线路红旗黄土沟门公变 | 0503672361 | 10kV红小512线路红旗黄土沟门公变 | 78.4433 | 绿
11312 | 承德 | 滦平县供电公司 | 红旗镇 | 红旗村 | 10kV紅梁511线路红旗西门 | 1503400744 | 10kV紅梁511线路红旗西门 | 347.132 | 绿
11313 | 承德 | 滦平县供电公司 | 红旗镇 | 红旗村 | 10kV紅梁511线路红旗后沟门 | 1503395004 | 10kV紅梁511线路红旗后沟门 | 102.8825 | 绿
11314 | 承德 | 滦平县供电公司 | 红旗镇 | 桥头村 | 10kV紅梁511线路碾子沟下铺 | 1503400742 | 10kV紅梁511线路碾子沟下铺 | 14.1856 | 绿
11315 | 承德 | 滦平县供电公司 | 红旗镇 | 桥头村 | 10kV紅梁511线路桥头杨凤沟门 | 1503400743 | 10kV紅梁511线路桥头杨凤沟门 | 33.0206 | 绿
11316 | 承德 | 滦平县供电公司 | 红旗镇 | 桥头村 | 10kV紅梁511线路桥头南地 | 1503395003 | 10kV紅梁511线路桥头南地 | 0.201 | 绿
11317 | 承德 | 滦平县供电公司 | 红旗镇 | 桥头村 | 10kV紅梁511线路桥头北 | 1503394999 | 10kV紅梁511线路桥头北 | 3.721 | 绿
11318 | 承德 | 滦平县供电公司 | 红旗镇 | 桥头村 | 10kV紅梁511线路桥头中 | 1503395001 | 10kV紅梁511线路桥头中 | 25.9443 | 绿
11319 | 承德 | 滦平县供电公司 | 付家店满族乡 | 付家店满族乡四道梁村 | 10kV火马512线路高卧铺公变 | 1502645830 | 电网_10kV火马512线路高卧铺公变 | 0 | 红
11320 | 承德 | 滦平县供电公司 | 付家店满族乡 | 付家店满族乡付家店村 | 10kV火马512线路青龙泉公变 | 1502645840 | 10kV火马512线路青龙泉公变 | 0 | 红
11321 | 承德 | 滦平县供电公司 | 付家店满族乡 | 付家店满族乡青松营村 | 10kV火马512线路青松营公变 | 1502645835 | 10kV火马512线路青松营公变 | 0 | 红
11322 | 承德 | 滦平县供电公司 | 付家店满族乡 | 付家店满族乡三道沟门村 | 10kV火马512线路蕨菜沟公变（TTU) | 0503684536 | 10kV火马512线路蕨菜沟公变（TTU) | 0 | 红
11323 | 承德 | 滦平县供电公司 | 付家店满族乡 | 付家店满族乡三道沟门村 | 10kV火马512线路蕨菜沟公变 | 1502645834 | 电网_10kV火马512线路蕨菜沟公变 | 0 | 红
11324 | 承德 | 滦平县供电公司 | 付家店满族乡 | 付家店满族乡三道沟门村 | 10kV火马512线路猴头沟新增公变 | 1502939842 | 10kV火马512线路猴头沟新增公变 | 0 | 红
11325 | 承德 | 滦平县供电公司 | 付家店满族乡 | 付家店满族乡三道沟门村 | 10kV火马512线路猴头沟公变 | 1502645831 | 10kV火马512线路猴头沟公变 | 0 | 红
11326 | 承德 | 滦平县供电公司 | 火斗山镇 | 火斗山镇兴隆庄村 | 10kV火马512线路水泉沟公变 | 1502645797 | 10kV火马512线路水泉沟公变 | 0 | 红
11327 | 承德 | 滦平县供电公司 | 付家店满族乡 | 付家店满族乡三道沟门村 | 10kV火马512线路梁根公变 | 1502645836 | 10kV火马512线路梁根公变 | 0 | 红
11328 | 承德 | 滦平县供电公司 | 付家店满族乡 | 付家店满族乡三道沟门村 | 10kV火马512线路柏岩沟公变（新） | 1502939843 | 10kV火马512线路柏岩沟公变（新） | 0 | 红
11329 | 承德 | 滦平县供电公司 | 付家店满族乡 | 付家店满族乡三道沟门村 | 10kV火马512线路柏岩沟公变 | 1502645832 | 10kV火马512线路柏岩沟公变 | 0 | 红
11330 | 承德 | 滦平县供电公司 | 火斗山镇 | 火斗山镇兴隆庄村 | 10kV火马512线路小石盘公变 | 1502645799 | 10kV火马512线路小石盘公变 | 0 | 红
11331 | 承德 | 滦平县供电公司 | 付家店满族乡 | 付家店满族乡四道梁村 | 10kV火马512线路四道梁三六组公变 | 1502645800 | 10kV火马512线路四道梁三六组公变 | 0 | 红
11332 | 承德 | 滦平县供电公司 | 付家店满族乡 | 付家店满族乡四道梁村 | 10kV火马512线路四道梁一二组公变 | 1502645801 | 10kV火马512线路四道梁一二组公变 | 0 | 红
11333 | 承德 | 滦平县供电公司 | 付家店满族乡 | 付家店满族乡三道沟门村 | 10kV火马512线路南梁公变（新） | 1503268883 | 10kV火马512线路南梁公变（新） | 0 | 红
11334 | 承德 | 滦平县供电公司 | 付家店满族乡 | 付家店满族乡付家店村 | 10kV火马512线路南岔子公变 | 1502645841 | 10kV火马512线路南岔子公变 | 0 | 红
11335 | 承德 | 滦平县供电公司 | 付家店满族乡 | 付家店满族乡付家店村 | 10kV火马512线路加马石公变 | 1502645839 | 10kV火马512线路加马石公变 | 0 | 红
11336 | 承德 | 滦平县供电公司 | 火斗山镇 | 火斗山镇兴隆庄村 | 10kV火马512线路兴隆庄公变 | 1502645798 | 10kV火马512线路兴隆庄公变 | 0 | 红
11337 | 承德 | 滦平县供电公司 | 付家店满族乡 | 付家店满族乡付家店村 | 10kV火马512线路付家店公变 | 1502645837 | 10kV火马512线路付家店公变 | 0 | 红
11338 | 承德 | 滦平县供电公司 | 付家店满族乡 | 付家店满族乡青松营村 | 10kV火马512线路下营公变 | 1502645861 | 10kV火马512线路下营公变 | 0 | 红
11339 | 承德 | 滦平县供电公司 | 付家店满族乡 | 付家店满族乡三道沟门村 | 10kV火马512线路三道沟门梁根公变 | 1502645862 | 10kV火马512线路三道沟门梁根公变 | 0 | 红
11340 | 承德 | 滦平县供电公司 | 付家店满族乡 | 付家店满族乡三道沟门村 | 10kV火马512线路三道沟门公变 | 1502645833 | 10kV火马512线路三道沟门公变 | 0 | 红
11341 | 承德 | 滦平县供电公司 | 付家店满族乡 | 付家店满族乡四道梁村 | 10kV火马512线路三六组新增公变 | 1502939844 | 10kV火马512线路三六组新增公变 | 0 | 红
11342 | 承德 | 滦平县供电公司 | 火斗山镇 | 火斗山镇长海沟门村 | 10kV火拉511线路清水湾公变 | 1502939840 | 10kV火拉511线路清水湾公变 | 0 | 红
11343 | 承德 | 滦平县供电公司 | 火斗山镇 | 火斗山镇张家沟门村 | 10kV火拉511线路河北公变 | 1502939839 | 10kV火拉511线路河北公变 | 0 | 红
11344 | 承德 | 滦平县供电公司 | 火斗山镇 | 张家沟门村 | 10kV火拉511线路张家沟门新增公变 | 1607250805002571 | 10kV火拉511线路张家沟门新增公变 | 0 | 红
11345 | 承德 | 滦平县供电公司 | 火斗山镇 | 火斗山镇苇子峪村 | 10kV火拉511线路小营公变 | 1502645787 | 10kV火拉511线路小营公变 | 0 | 红
11346 | 承德 | 滦平县供电公司 | 火斗山镇 | 火斗山镇孙营村 | 10kV火拉511线路孙营三组公变 | 1502939841 | 10kV火拉511线路孙营三组公变 | 0 | 红
11347 | 承德 | 滦平县供电公司 | 火斗山镇 | 火斗山镇苇子峪村 | 10kV火拉511线路大营公变 | 1502645789 | 10kV火拉511线路大营公变 | 0 | 红
11348 | 承德 | 滦平县供电公司 | 平坊乡 | 黄木沟村 | 10kV滦小519线路黄木沟西沟台区 | 1503454797 | 电网_10kV滦小519线路黄木沟西沟台区 | 13.5464 | 绿
11349 | 承德 | 滦平县供电公司 | 平坊乡 | 黄木沟村 | 10kV滦小519线路黄木沟公变 | 1502719011 | 10kV滦小519线路黄木沟公变 | 235.4221 | 绿
11350 | 承德 | 滦平县供电公司 | 平坊乡 | 黄木沟村 | 10kV滦小519线路黄木沟东沟台区 | 1503454798 | 电网_10kV滦小519线路黄木沟东沟台区 | 4.2433 | 绿
11351 | 承德 | 滦平县供电公司 | 平坊乡 | 黄木沟村 | 10kV滦小519线路黄木沟一组公变 | 1502718962 | 10kV滦小519线路黄木沟一组公变 | 62.9227 | 绿
11352 | 承德 | 滦平县供电公司 | 安纯沟门镇 | 曹营村 | 10kV滦小519线路高窝铺公变 | 1502719008 | 10kV滦小519线路高窝铺公变 | 0 | 黄
11353 | 承德 | 滦平县供电公司 | 安纯沟门镇 | 骡子沟村 | 10kV滦小519线路骡子沟门公变 | 1502719016 | 10kV滦小519线路骡子沟门公变 | 30.6722 | 绿
11354 | 承德 | 滦平县供电公司 | 安纯沟门镇 | 骡子沟村 | 10kV滦小519线路骡子沟五六队公变 | 1502719017 | 10kV滦小519线路骡子沟五六队公变 | 0 | 黄
11355 | 承德 | 滦平县供电公司 | 安纯沟门镇 | 骡子沟村 | 10kV滦小519线路骡子沟二台区 | 1610241605043848 | 10kV滦小519线路骡子沟二台区 | 79.2227 | 绿
11356 | 承德 | 滦平县供电公司 | 安纯沟门镇 | 骡子沟村 | 10kV滦小519线路骡子沟一二公变 | 1502718996 | 10kV滦小519线路骡子沟一二公变 | 39.6454 | 绿
11357 | 承德 | 滦平县供电公司 | 平坊乡 | 于营村 | 10kV滦小519线路马场公变 | 1502718971 | 10kV滦小519线路马场公变 | 23.8679 | 绿
11358 | 承德 | 滦平县供电公司 | 平坊乡 | 马圈子村 | 10kV滦小519线路马圈子公变 | 1502718977 | 10kV滦小519线路马圈子公变 | 80.4725 | 绿
11359 | 承德 | 滦平县供电公司 | 平坊乡 | 马圈子村 | 10kV滦小519线路银窝沟五组公变 | 1502718964 | 10kV滦小519线路银窝沟五组公变 | 0 | 红
11360 | 承德 | 滦平县供电公司 | 平坊乡 | 马圈子村 | 10kV滦小519线路银窝沟二组新增公变 | 1502805164 | 电网_10kV滦小519线路银窝沟二组新增公变 | 15.6551 | 绿
11361 | 承德 | 滦平县供电公司 | 平坊乡 | 马圈子村 | 10kV滦小519线路银窝沟二组公变 | 1502719012 | 10kV滦小519线路银窝沟二组公变 | 0 | 红
11362 | 承德 | 滦平县供电公司 | 平坊乡 | 马圈子村 | 10kV滦小519线路银窝沟三组公变 | 1502718963 | 10kV滦小519线路银窝沟三组公变 | 21.4773 | 绿
11363 | 承德 | 滦平县供电公司 | 平坊乡 | 马圈子村 | 10kV滦小519线路银窝沟一四组公变 | 1502718978 | 10kV滦小519线路银窝沟一四组公变 | 11.5425 | 绿
11364 | 承德 | 滦平县供电公司 | 平坊乡 | 路营村 | 10kV滦小519线路路营公变 | 1502646636 | 10kV滦小519线路路营公变 | 50.1722 | 绿
11365 | 承德 | 滦平县供电公司 | 平坊乡 | 路营村 | 10kV滦小519线路路营五组公变 | 1502718429 | 10kV滦小519线路路营五组公变 | 13.3371 | 绿
11366 | 承德 | 滦平县供电公司 | 安纯沟门镇 | 骡子沟村 | 10kV滦小519线路谷山尖厂台区 | 1610241605038172 | 10kV滦小519线路谷山尖厂台区 | 34.4856 | 绿
11367 | 承德 | 滦平县供电公司 | 安纯沟门镇 | 骡子沟村 | 10kV滦小519线路谷山公变 | 1502719027 | 10kV滦小519线路谷山公变 | 78.5021 | 绿
11368 | 承德 | 滦平县供电公司 | 安纯沟门镇 | 谭营村 | 10kV滦小519线路谭营公变 | 1502719020 | 10kV滦小519线路谭营公变 | 28.567 | 绿
11369 | 承德 | 滦平县供电公司 | 安纯沟门镇 | 杨树沟门村 | 10kV滦小519线路谭营二台区 | 1612250505059332 | 10kV滦小519线路谭营二台区 | 131.301 | 绿
11370 | 承德 | 滦平县供电公司 | 平坊乡 | 平坊村 | 10kV滦小519线路要子沟四组公变 | 1609231905127319 | 10kV滦小519线路要子沟四组公变 | 42.2474 | 绿
11371 | 承德 | 滦平县供电公司 | 平坊乡 | 平坊村 | 10kV滦小519线路要子沟公变 | 1502719025 | 电网_10kV滦小519线路要子沟公变 | 125.4887 | 绿
11372 | 承德 | 滦平县供电公司 | 平坊乡 | 平坊村 | 10kV滦小519线路要子沟二台区公变 | 1502718969 | 10kV滦小519线路要子沟二台区公变 | 10.9835 | 绿
11373 | 承德 | 滦平县供电公司 | 平坊乡 | 平坊村 | 10kV滦小519线路要子沟一队台区 | 1610242805055650 | 10kV滦小519线路要子沟一队台区 | 57.9784 | 绿
11374 | 承德 | 滦平县供电公司 | 安纯沟门镇 | 东营村 | 10kV滦小519线路西营村西台区 | 1610241605044382 | 10kV滦小519线路西营村西台区 | 0 | 黄
11375 | 承德 | 滦平县供电公司 | 安纯沟门镇 | 东营村 | 10kV滦小519线路西营北沟门公变 | 1502720599 | 电网_10kV滦小519线路西营北沟门公变 | 155.5052 | 绿
11376 | 承德 | 滦平县供电公司 | 安纯沟门镇 | 东营村 | 10kV滦小519线路西营北沟门二台区 | 1610241605043852 | 10kV滦小519线路西营北沟门二台区 | 80.1258 | 绿
11377 | 承德 | 滦平县供电公司 | 安纯沟门镇 | 东营村 | 10kV滦小519线路西营公变 | 1502718998 | 10kV滦小519线路西营公变 | 80.3918 | 绿
11378 | 承德 | 滦平县供电公司 | 平坊乡 | 东山村 | 10kV滦小519线路西沟子公变台区 | 1612250505059336 | 10kV滦小519线路西沟子公变台区 | 78.3505 | 绿
11379 | 承德 | 滦平县供电公司 | 平坊乡 | 东山村 | 10kV滦小519线路西山一组公变 | 1502718979 | 10kV滦小519线路西山一组公变 | 0 | 红
11380 | 承德 | 滦平县供电公司 | 安纯沟门镇 | 双栅子村 | 10kV滦小519线路西双栅子公变 | 1502719003 | 10kV滦小519线路西双栅子公变 | 0 | 红
11381 | 承德 | 滦平县供电公司 | 安纯沟门镇 | 杨树沟门村 | 10kV滦小519线路葛营公变 | 1502719001 | 10kV滦小519线路葛营公变 | 80.0338 | 绿
11382 | 承德 | 滦平县供电公司 | 平坊乡 | 路营村 | 10kV滦小519线路营坊公变 | 1502718973 | 10kV滦小519线路营坊公变 | 94.9536 | 绿
11383 | 承德 | 滦平县供电公司 | 平坊乡 | 十八盘村 | 10kV滦小519线路营坊二台区 | 1610242805051495 | 10kV滦小519线路营坊二台区 | 54.8454 | 绿
11384 | 承德 | 滦平县供电公司 | 安纯沟门镇 | 骡子沟村 | 10kV滦小519线路红花沟公变 | 1502718997 | 10kV滦小519线路红花沟公变 | 78.601 | 绿
11385 | 承德 | 滦平县供电公司 | 安纯沟门镇 | 骡子沟村 | 10kV滦小519线路穿心碾子公变 | 1502718995 | 10kV滦小519线路穿心碾子公变 | 76.4454 | 绿
11386 | 承德 | 滦平县供电公司 | 安纯沟门镇 | 骡子沟村 | 10kV滦小519线路穿心碾子二台区 | 1610241605043845 | 10kV滦小519线路穿心碾子二台区 | 79.0773 | 绿
11387 | 承德 | 滦平县供电公司 | 安纯沟门镇 | 双栅子村 | 10kV滦小519线路石门公变 | 1502719004 | 10kV滦小519线路石门公变 | 53.3747 | 绿
11388 | 承德 | 滦平县供电公司 | 安纯沟门镇 | 李栅子村 | 10kV滦小519线路白沙沟公变 | 1502718983 | 10kV滦小519线路白沙沟公变 | 0 | 黄
11389 | 承德 | 滦平县供电公司 | 安纯沟门镇 | 李栅子村 | 10kV滦小519线路熊沟公变 | 1502719024 | 10kV滦小519线路熊沟公变 | 78.4012 | 绿
11390 | 承德 | 滦平县供电公司 | 安纯沟门镇 | 安纯沟门村 | 10kV滦小519线路河南营公变 | 1502718993 | 10kV滦小519线路河南营公变 | 82.2742 | 绿
11391 | 承德 | 滦平县供电公司 | 安纯沟门镇 | 安纯沟门村 | 10kV滦小519线路水泉沟门公变 | 1502718992 | 10kV滦小519线路水泉沟门公变 | 37.882 | 绿
11392 | 承德 | 滦平县供电公司 | 安纯沟门镇 | 骡子沟村 | 10kV滦小519线路榆木沟小西沟公变 | 1604250105028128 | 10kV滦小519线路榆木沟小西沟公变 | 0 | 红
11393 | 承德 | 滦平县供电公司 | 安纯沟门镇 | 骡子沟村 | 10kV滦小519线路榆木沟公变 | 1502719026 | 10kV滦小519线路榆木沟公变 | 50.5345 | 绿
11394 | 承德 | 滦平县供电公司 | 平坊乡 | 平坊村 | 10kV滦小519线路梨树沟门公变 | 1502718965 | 电网_10kV滦小519线路梨树沟门公变 | 123.6082 | 绿
11395 | 承德 | 滦平县供电公司 | 安纯沟门镇 | 桑园村 | 10kV滦小519线路桑园公变 | 1502719018 | 10kV滦小519线路桑园公变 | 55.6412 | 绿
11396 | 承德 | 滦平县供电公司 | 安纯沟门镇 | 杨树沟门村 | 10kV滦小519线路杨门综合公变 | 1502719019 | 10kV滦小519线路杨门综合公变 | 78.3505 | 绿
11397 | 承德 | 滦平县供电公司 | 安纯沟门镇 | 杨树沟门村 | 10kV滦小519线路杨树沟门公变 | 1502718991 | 10kV滦小519线路杨树沟门公变 | 22.2443 | 绿
11398 | 承德 | 滦平县供电公司 | 安纯沟门镇 | 李栅子村 | 10kV滦小519线路李栅子公变 | 1502719023 | 10kV滦小519线路李栅子公变 | 9.1186 | 绿
11399 | 承德 | 滦平县供电公司 | 平坊乡 | 路营村 | 10kV滦小519线路木须沟公变 | 1502718986 | 电网_10kV滦小519线路木须沟公变 | 73.6 | 绿
11400 | 承德 | 滦平县供电公司 | 安纯沟门镇 | 曹营村 | 10kV滦小519线路曹营大西沟公变 | 1502929714 | 10kV滦小519线路曹营大西沟公变 | 0 | 红
11401 | 承德 | 滦平县供电公司 | 安纯沟门镇 | 曹营 | 10kV滦小519线路曹营公变 | 1502718985 | 10kV滦小519线路曹营公变 | 76.9155 | 绿
11402 | 承德 | 滦平县供电公司 | 安纯沟门镇 | 双栅子村 | 10kV滦小519线路徐营公变 | 1502719021 | 10kV滦小519线路徐营公变 | 21.6021 | 绿
11403 | 承德 | 滦平县供电公司 | 安纯沟门镇 | 杨树沟门村 | 10kV滦小519线路康大洼公变 | 1502718975 | 10kV滦小519线路康大洼公变 | 34.9785 | 绿
11404 | 承德 | 滦平县供电公司 | 安纯沟门镇 | 杨树沟门村 | 10kV滦小519线路康大洼二台区变台 | 0503664585 | 10kV滦小519线路康大洼二台区变台 | 8.799 | 绿
11405 | 承德 | 滦平县供电公司 | 平坊乡 | 平坊村 | 10kV滦小519线路平坊村平坊公变 | 1502718966 | 10kV滦小519线路平坊村平坊公变 | 38.8206 | 绿
11406 | 承德 | 滦平县供电公司 | 平坊乡 | 东山村 | 10kV滦小519线路平坊乡西山公变 | 1502719009 | 10kV滦小519线路平坊乡西山公变 | 46.6134 | 绿
11407 | 承德 | 滦平县供电公司 | 平坊乡 | 平坊村 | 10kV滦小519线路平坊乡直公变 | 1502719013 | 10kV滦小519线路平坊乡直公变 | 67.6247 | 绿
11408 | 承德 | 滦平县供电公司 | 平坊乡 | 十八盘村 | 10kV滦小519线路小要子沟公变 | 1502718968 | 10kV滦小519线路小要子沟公变 | 78.884 | 绿
11409 | 承德 | 滦平县供电公司 | 安纯沟门镇 | 安纯沟门村 | 10kV滦小519线路小石盘沟公变 | 1502719000 | 10kV滦小519线路小石盘沟公变 | 39.5753 | 绿
11410 | 承德 | 滦平县供电公司 | 安纯沟门镇 | 安纯沟门村 | 10kV滦小519线路小石盘沟二台区 | 1610241605044378 | 10kV滦小519线路小石盘沟二台区 | 1.5505 | 绿
11411 | 承德 | 滦平县供电公司 | 平坊乡 | 十八盘村 | 10kV滦小519线路小乔木沟门公变 | 1502718974 | 10kV滦小519线路小乔木沟门公变 | 14.1222 | 绿
11412 | 承德 | 滦平县供电公司 | 平坊乡 | 东山村 | 10kV滦小519线路小乔木沟脑公变 | 1502718980 | 10kV滦小519线路小乔木沟脑公变 | 0 | 红
11413 | 承德 | 滦平县供电公司 | 平坊乡 | 十八盘村 | 10kV滦小519线路小乔木沟公变 | 1502718976 | 10kV滦小519线路小乔木沟公变 | 11.4435 | 绿
11414 | 承德 | 滦平县供电公司 | 平坊乡 | 十八盘村 | 10kV滦小519线路小乔木沟二台区变台 | 0503664475 | 10kV滦小519线路小乔木沟二台区变台 | 78.8787 | 绿
11415 | 承德 | 滦平县供电公司 | 安纯沟门镇 | 曹营村 | 10kV滦小519线路宋树沟门公变 | 1502719022 | 10kV滦小519线路宋树沟门公变 | 18.3505 | 绿
11416 | 承德 | 滦平县供电公司 | 安纯沟门镇 | 曹营村 | 10kV滦小519线路宋树沟门二台区 | 1610241605037602 | 10kV滦小519线路宋树沟门二台区 | 76.4206 | 绿
11417 | 承德 | 滦平县供电公司 | 安纯沟门镇 | 安纯沟门村 | 10kV滦小519线路安纯沟门粮食收储站台区 | 1601260405029714 | 10kV滦小519线路安纯沟门粮食收储站台区 | 0 | 红
11418 | 承德 | 滦平县供电公司 | 安纯沟门镇 | 安纯沟门村 | 10kV滦小519线路安纯沟门新区台区 | 1610241605045092 | 10kV滦小519线路安纯沟门新区台区 | 80.1722 | 绿
11419 | 承德 | 滦平县供电公司 | 安纯沟门镇 | 安纯沟门村 | 10kV滦小519线路安纯沟门公变 | 1502718982 | 10kV滦小519线路安纯沟门公变 | 160.1835 | 绿
11420 | 承德 | 滦平县供电公司 | 安纯沟门镇 | 安纯沟门村 | 10kV滦小519线路安纯沟门乡直公变 | 1502929713 | 10kV滦小519线路安纯沟门乡直公变 | 169.3361 | 绿
11421 | 承德 | 滦平县供电公司 | 滦平镇 | 安乐 | 10kV滦小519线路安乐公变 | 1502646697 | 10kV滦小519线路安乐公变 | 247.8969 | 绿
11422 | 承德 | 滦平县供电公司 | 滦平镇 | 安乐 | 10kV滦小519线路安乐4-5队公变 | 1502646698 | 10kV滦小519线路安乐4-5队公变 | 141.9845 | 绿
11423 | 承德 | 滦平县供电公司 | 安纯沟门镇 | 桑园村 | 10kV滦小519线路头道沟门公变 | 1502718990 | 10kV滦小519线路头道沟门公变 | 79.6715 | 绿
11424 | 承德 | 滦平县供电公司 | 安纯沟门镇 | 平坊村 | 10kV滦小519线路大乔木沟公变 | 1502718984 | 10kV滦小519线路大乔木沟公变 | 79.0247 | 绿
11425 | 承德 | 滦平县供电公司 | 平坊乡 | 平坊村 | 10kV滦小519线路大乔木沟二台区 | 1612250505060430 | 10kV滦小519线路大乔木沟二台区 | 37.5205 | 绿
11426 | 承德 | 滦平县供电公司 | 平坊乡 | 安纯沟门村 | 10kV滦小519线路卢营肖家台区 | 1611240605014730 | 10kV滦小519线路卢营肖家台区 | 46.1237 | 绿
11427 | 承德 | 滦平县供电公司 | 安纯沟门镇 | 安纯沟门村 | 10kV滦小519线路卢营公变 | 1502718994 | 10kV滦小519线路卢营公变 | 80.3072 | 绿
11428 | 承德 | 滦平县供电公司 | 平坊乡 | 十八盘村 | 10kV滦小519线路十八盘沟口台区 | 1610242805050964 | 10kV滦小519线路十八盘沟口台区 | 16.5629 | 绿
11429 | 承德 | 滦平县供电公司 | 平坊乡 | 十八盘村 | 10kV滦小519线路十八盘公变 | 1502718967 | 电网_10kV滦小519线路十八盘公变 | 97.1309 | 绿
11430 | 承德 | 滦平县供电公司 | 安纯沟门镇 | 骡子沟村 | 10kV滦小519线路冰冷沟台区 | 1610241605046494 | 10kV滦小519线路冰冷沟台区 | 79.0619 | 绿
11431 | 承德 | 滦平县供电公司 | 平坊乡 | 偏岭村 | 10kV滦小519线路偏岭公变 | 1502718961 | 10kV滦小519线路偏岭公变 | 92.2938 | 绿
11432 | 承德 | 滦平县供电公司 | 平坊乡 | 于营村 | 10kV滦小519线路于营后沟公变台区 | 1609232605052562 | 10kV滦小519线路于营后沟公变台区 | 0 | 红
11433 | 承德 | 滦平县供电公司 | 平坊乡 | 于营村 | 10kV滦小519线路于营公变 | 1502719014 | 电网_10kV滦小519线路于营公变 | 23.2866 | 绿
11434 | 承德 | 滦平县供电公司 | 平坊乡 | 于营村 | 10kV滦小519线路于营五组公变 | 1502718970 | 10kV滦小519线路于营五组公变 | 55.6842 | 绿
11435 | 承德 | 滦平县供电公司 | 安纯沟门镇 | 东营村 | 10kV滦小519线路二道沟里公变 | 1502718988 | 10kV滦小519线路二道沟里公变 | 23.5175 | 绿
11436 | 承德 | 滦平县供电公司 | 安纯沟门镇 | 东营村 | 10kV滦小519线路二道沟外公变 | 1502718989 | 10kV滦小519线路二道沟外公变 | 26.7814 | 绿
11437 | 承德 | 滦平县供电公司 | 安纯沟门镇 | 双栅子村 | 10kV滦小519线路两间房公变 | 1502719005 | 电网_10kV滦小519线路两间房公变 | 23.7647 | 绿
11438 | 承德 | 滦平县供电公司 | 安纯沟门镇 | 东营村 | 10kV滦小519线路东营村西台区 | 1610241605036343 | 10kV滦小519线路东营村西台区 | 77.7722 | 绿
11439 | 承德 | 滦平县供电公司 | 安纯沟门镇 | 东营村 | 10kV滦小519线路东营小苗地台区 | 1610241605045088 | 10kV滦小519线路东营小苗地台区 | 72.8433 | 绿
11440 | 承德 | 滦平县供电公司 | 安纯沟门镇 | 东营村 | 10kV滦小519线路东营公变 | 1502719015 | 10kV滦小519线路东营公变 | 159.1216 | 绿
11441 | 承德 | 滦平县供电公司 | 安纯沟门镇 | 东营村 | 10kV滦小519线路东营七十亩地公变 | 1502718999 | 10kV滦小519线路东营七十亩地公变 | 80.4742 | 绿
11442 | 承德 | 滦平县供电公司 | 平坊乡 | 东山村 | 10kV滦小519线路东山村南公变台区 | 1612250505061206 | 10kV滦小519线路东山村南公变台区 | 59.6005 | 绿
11443 | 承德 | 滦平县供电公司 | 平坊乡 | 东山村 | 10kV滦小519线路东山公变 | 1502718981 | 10kV滦小519线路东山公变 | 79.6454 | 绿
11444 | 承德 | 滦平县供电公司 | 平坊乡 | 东山村 | 10kV滦小519线路东山五组公变 | 1502718987 | 10kV滦小519线路东山五组公变 | 12.2738 | 绿
11445 | 承德 | 滦平县供电公司 | 平坊乡 | 平坊村 | 10kV滦小519线路下洼子村西台区 | 1610242805051499 | 10kV滦小519线路下洼子村西台区 | 79.8876 | 绿
11446 | 承德 | 滦平县供电公司 | 平坊乡 | 平坊村 | 10kV滦小519线路下洼子公变 | 1502718972 | 电网_10kV滦小519线路下洼子公变 | 79.6763 | 绿
11447 | 承德 | 滦平县供电公司 | 安纯沟门镇 | 双栅子村 | 10kV滦小519线路下沟公变 | 1502719002 | 10kV滦小519线路下沟公变 | 39.5196 | 绿
11448 | 承德 | 滦平县供电公司 | 安纯沟门镇 | 双栅子村 | 10kV滦小519线路下沟二台区 | 1612250505056356 | 10kV滦小519线路下沟二台区 | 78.3505 | 绿
11449 | 承德 | 滦平县供电公司 | 安纯沟门镇 | 双栅子村 | 10kV滦小519线路下水泉公变 | 1502719006 | 10kV滦小519线路下水泉公变 | 31.5608 | 绿
11450 | 承德 | 滦平县供电公司 | 安纯沟门镇 | 安纯沟门村 | 10kV滦小519线路下坎变台 | 1503454800 | 电网_10kV滦小519线路下坎变台 | 115.5619 | 绿
11451 | 承德 | 滦平县供电公司 | 安纯沟门镇 | 双栅子村 | 10kV滦小519线路上水泉公变 | 1502719007 | 10kV滦小519线路上水泉公变 | 6.8123 | 绿
11452 | 承德 | 滦平县供电公司 | 长山峪镇 | 西营村 | 10kV滦东513线路西营东公变 | 1606241305039916 | 10kV滦东513线路西营东公变 | 154.1835 | 绿
11453 | 承德 | 滦平县供电公司 | 长山峪镇 | 西营村 | 10kV滦东513线路碧霞山河东新公变 | 1606241805018451 | 10kV滦东513线路碧霞山河东新公变 | 0 | 红
11454 | 承德 | 滦平县供电公司 | 长山峪镇 | 西营村 | 10kV滦东513线路碧霞山村口公变 | 1606241305044017 | 10kV滦东513线路碧霞山村口公变 | 74.5773 | 绿
11455 | 承德 | 滦平县供电公司 | 滦平镇 | 岔道口 | 10kV滦东513线路戴家沟 | 1503454816 | 电网_10kV滦东513线路戴家沟 | 157.2268 | 绿
11456 | 承德 | 滦平县供电公司 | 滦平镇 | 岔道口 | 10kV滦东513线路岔道口西沟小营 | 1503454815 | 电网_10kV滦东513线路岔道口西沟小营 | 78.5577 | 绿
11457 | 承德 | 滦平县供电公司 | 滦平镇 | 岔道口 | 10kV滦东513线路岔道口2 | 1503454814 | 电网_10kV滦东513线路岔道口2 | 106.8701 | 绿
11458 | 承德 | 滦平县供电公司 | 长山峪镇 | 西营村 | 10kV滦东513线路姜台三队西公变 | 1606241305043641 | 10kV滦东513线路姜台三队西公变 | 40.4485 | 绿
11459 | 承德 | 滦平县供电公司 | 滦平镇 | 岔道口 | 10kV滦东513线路10kV滦东513线路岔道口西沟公变 | 1502646713 | 电网_10kV滦东513线路10kV滦东513线路岔道口西沟公变 | 134.634 | 绿
11460 | 承德 | 滦平县供电公司 | 滦平镇 | 岔道口 | 10kV滦东513线路10kV滦东513线路岔道口台区公变 | 1502646711 | 电网_10kV滦东513线路10kV滦东513线路岔道口台区公变 | 90.0866 | 绿
11461 | 承德 | 滦平县供电公司 | 滦平镇 | 岔道口 | 10kV滦东513线路10kV滦东513线路小五队公变 | 1502646707 | 电网_10kV滦东513线路10kV滦东513线路小五队公变 | 0 | 红
11462 | 承德 | 滦平县供电公司 | 滦平镇 | 安乐 | 10kV滦东513线路10kV滦东513线路安乐河东公变 | 1502646699 | 10kV滦东513线路10kV滦东513线路安乐河东公变 | 154.2165 | 绿
11463 | 承德 | 滦平县供电公司 | 滦平镇 | 三地沟门村 | 10kV滦东513线路10kV滦东513线路大刁屯里公变 | 1502646705 | 10kV滦东513线路10kV滦东513线路大刁屯里公变 | 22.3072 | 绿
11464 | 承德 | 滦平县供电公司 | 滦平镇 | 三地沟门村 | 10kV滦东513线路10kV滦东513线路大刁屯村公变 | 1502646700 | 电网_10kV滦东513线路10kV滦东513线路大刁屯村公变 | 174.9753 | 绿
11465 | 承德 | 滦平县供电公司 | 滦平镇 | 华子炉 | 10kV滦东513线路10kV滦东513线路华子炉台区公变 | 1502646708 | 电网_10kV滦东513线路10kV滦东513线路华子炉台区公变 | 64.666 | 绿
11466 | 承德 | 滦平县供电公司 | 大屯镇 | 菸青村 | 10kV张滦516线路龙潭庙公变 | 1502644110 | 电网_10kV张滦516线路龙潭庙公变 | 0 | 红
11467 | 承德 | 滦平县供电公司 | 大屯镇 | 菸青村 | 10kV张滦516线路龙潭庙二公变 | 1503400806 | 10kV张滦516线路龙潭庙二公变 | 0 | 红
11468 | 承德 | 滦平县供电公司 | 张百湾镇 | 陈营村 | 10kV张滦516线路陈营大埔公变 | 1502644098 | 10kV张滦516线路陈营大埔公变 | 18.0722 | 绿
11469 | 承德 | 滦平县供电公司 | 张百湾镇 | 陈营村 | 10kV张滦516线路陈营大埔东公变 | 1503396710 | 电网_10kV张滦516线路陈营大埔东公变 | 79.4227 | 绿
11470 | 承德 | 滦平县供电公司 | 张百湾镇 | 陈营村 | 10kV张滦516线路陈营大埔三公变 | 0503661085 | 电网_10kV张滦516线路陈营大埔三公变 | 14.0082 | 绿
11471 | 承德 | 滦平县供电公司 | 张百湾镇 | 陈营村 | 10kV张滦516线路陈营南公变 | 1502644099 | 电网_10kV张滦516线路陈营南公变 | 23.0727 | 绿
11472 | 承德 | 滦平县供电公司 | 张百湾镇 | 陈营村 | 10kV张滦516线路陈营公变 | 1502644439 | 10kV张滦516线路陈营公变 | 56.7835 | 绿
11473 | 承德 | 滦平县供电公司 | 大屯镇 | 菸青村 | 10kV张滦516线路陈营二台公变 | 1503586786 | 电网_10kV张滦516线路陈营二台公变 | 0 | 红
11474 | 承德 | 滦平县供电公司 | 大屯镇 | 窑岭村 | 10kV张滦516线路遥岭北公变 | 1502897709 | 电网_10kV张滦516线路遥岭北公变 | 15.7526 | 绿
11475 | 承德 | 滦平县供电公司 | 大屯镇 | 烧锅营村 | 10kV张滦516线路西山根公变 | 1502644449 | 电网_10kV张滦516线路西山根公变 | 70.4804 | 绿
11476 | 承德 | 滦平县供电公司 | 大屯镇 | 东窑上村 | 10kV张滦516线路西南沟新公变 | 0503585477 | 电网_10kV张滦516线路西南沟新公变 | 0 | 红
11477 | 承德 | 滦平县供电公司 | 大屯镇 | 东窑上村 | 10kV张滦516线路西南沟公变（新） | 1503090574 | 电网_10kV张滦516线路西南沟公变（新） | 0 | 红
11478 | 承德 | 滦平县供电公司 | 大屯镇 | 东窑上村 | 10kV张滦516线路西南沟东公变 | 1503090573 | 电网_10kV张滦516线路西南沟东公变 | 0 | 红
11479 | 承德 | 滦平县供电公司 | 大屯镇 | 大屯村 | 10kV张滦516线路营房山前公变 | 1502644458 | 电网_10kV张滦516线路营房山前公变 | 0 | 红
11480 | 承德 | 滦平县供电公司 | 大屯镇 | 大屯村 | 10kV张滦516线路营房北新公变 | 0503585473 | 电网_10kV张滦516线路营房北新公变 | 0 | 红
11481 | 承德 | 滦平县供电公司 | 大屯镇 | 大屯村 | 10kV张滦516线路营房北公变 | 1503404174 | 电网_10kV张滦516线路营房北公变 | 0 | 红
11482 | 承德 | 滦平县供电公司 | 大屯镇 | 大屯村 | 10kV张滦516线路营房公变 | 1502644460 | 电网_10kV张滦516线路营房公变 | 0 | 红
11483 | 承德 | 滦平县供电公司 | 大屯镇 | 大屯村 | 10kV张滦516线路营房一队公变 | 1502897775 | 10kV张滦516线路营房一队公变 | 0 | 红
11484 | 承德 | 滦平县供电公司 | 大屯镇 | 菸青村 | 10kV张滦516线路菸青公变 | 1502897710 | 10kV张滦516线路菸青公变 | 0 | 红
11485 | 承德 | 滦平县供电公司 | 大屯镇 | 菸青村 | 10kV张滦516线路菸青二新公变 | 1503586784 | 10kV张滦516线路菸青二新公变 | 0 | 红
11486 | 承德 | 滦平县供电公司 | 大屯镇 | 菸青村 | 10kV张滦516线路菸青二公变 | 1503400783 | 10kV张滦516线路菸青二公变 | 0 | 红
11487 | 承德 | 滦平县供电公司 | 张百湾镇 | 陈营村 | 10kV张滦516线路老洞沟公变 | 1502644109 | 电网_10kV张滦516线路老洞沟公变 | 23.5264 | 绿
11488 | 承德 | 滦平县供电公司 | 大屯镇 | 窑沟门村 | 10kV张滦516线路窑沟门新公变 | 0503583852 | 电网_10kV张滦516线路窑沟门新公变 | 287.2629 | 绿
11489 | 承德 | 滦平县供电公司 | 大屯镇 | 窑沟门村 | 10kV张滦516线路窑沟门南公变 | 1503400904 | 电网_10kV张滦516线路窑沟门南公变 | 109.0969 | 绿
11490 | 承德 | 滦平县供电公司 | 大屯镇 | 窑沟门村 | 10kV张滦516线路窑沟门北公变 | 1503400905 | 10kV张滦516线路窑沟门北公变 | 99.6082 | 绿
11491 | 承德 | 滦平县供电公司 | 大屯镇 | 窑沟门村 | 10kV张滦516线路窑沟门公变 | 1502644454 | 10kV张滦516线路窑沟门公变 | 110.7784 | 绿
11492 | 承德 | 滦平县供电公司 | 大屯镇 | 窑沟门村 | 10kV张滦516线路窑沟门东台公变 | 1502644453 | 电网_10kV张滦516线路窑沟门东台公变 | 79.4825 | 绿
11493 | 承德 | 滦平县供电公司 | 大屯镇 | 窑岭村 | 10kV张滦516线路窑岭新公变 | 0503584221 | 电网_10kV张滦516线路窑岭新公变 | 30.6825 | 绿
11494 | 承德 | 滦平县供电公司 | 大屯镇 | 窑岭村 | 10kV张滦516线路窑岭南公变 | 1502644455 | 10kV张滦516线路窑岭南公变 | 99.0144 | 绿
11495 | 承德 | 滦平县供电公司 | 大屯镇 | 窑岭村 | 10kV张滦516线路窑岭北二台公变 | 0503585475 | 电网_10kV张滦516线路窑岭北二台公变 | 100.6227 | 绿
11496 | 承德 | 滦平县供电公司 | 大屯镇 | 窑岭村 | 10kV张滦516线路窑岭公变 | 1502644456 | 电网_10kV张滦516线路窑岭公变 | 53.6495 | 绿
11497 | 承德 | 滦平县供电公司 | 大屯镇 | 窑岭村 | 10kV张滦516线路窑岭东公变 | 1503400907 | 10kV张滦516线路窑岭东公变 | 67.8938 | 绿
11498 | 承德 | 滦平县供电公司 | 大屯镇 | 东窑上村 | 10kV张滦516线路窑上西公变 | 1503090572 | 电网_10kV张滦516线路窑上西公变 | 0 | 红
11499 | 承德 | 滦平县供电公司 | 大屯镇 | 东窑上村 | 10kV张滦516线路窑上西二台公变 | 0503585491 | 电网_10kV张滦516线路窑上西二台公变 | 0 | 红
11500 | 承德 | 滦平县供电公司 | 大屯镇 | 东窑上村 | 10kV张滦516线路窑上公变（新） | 1503090575 | 电网_10kV张滦516线路窑上公变（新） | 0 | 红
11501 | 承德 | 滦平县供电公司 | 大屯镇 | 菸青村 | 10kV张滦516线路碾子沟门公变 | 1502644435 | 10kV张滦516线路碾子沟门公变 | 0 | 红
11502 | 承德 | 滦平县供电公司 | 滦平镇 | 王家沟村 | 10kV张滦516线路王家沟西公变 | 1502644446 | 10kV张滦516线路王家沟西公变 | 0 | 红
11503 | 承德 | 滦平县供电公司 | 滦平镇 | 王家沟村 | 10kV张滦516线路王家沟西二公变 | 1503400903 | 10kV张滦516线路王家沟西二公变 | 0 | 红
11504 | 承德 | 滦平县供电公司 | 滦平镇 | 王家沟村 | 10kV张滦516线路王家沟南公变 | 1503396663 | 10kV张滦516线路王家沟南公变 | 0 | 红
11505 | 承德 | 滦平县供电公司 | 滦平镇 | 王家沟村 | 10kV张滦516线路王家沟北公变 | 1503400902 | 10kV张滦516线路王家沟北公变 | 0 | 红
11506 | 承德 | 滦平县供电公司 | 滦平镇 | 王家沟村 | 10kV张滦516线路王家沟公变 | 1502644447 | 10kV张滦516线路王家沟公变 | 0 | 红
11507 | 承德 | 滦平县供电公司 | 滦平镇 | 王家沟村 | 10kV张滦516线路王家沟东公变 | 1502644445 | 10kV张滦516线路王家沟东公变 | 0 | 红
11508 | 承德 | 滦平县供电公司 | 滦平镇 | 王家沟村 | 10kV张滦516线路王家沟东二公变 | 1503400901 | 10kV张滦516线路王家沟东二公变 | 0 | 红
11509 | 承德 | 滦平县供电公司 | 大屯镇 | 烧锅营村 | 10kV张滦516线路烧锅营公变 | 1502644443 | 电网_10kV张滦516线路烧锅营公变 | 34.3845 | 绿
11510 | 承德 | 滦平县供电公司 | 大屯镇 | 烧锅营村 | 10kV张滦516线路烧锅营八队公变 | 1502644441 | 电网_10kV张滦516线路烧锅营八队公变 | 79.6247 | 绿
11511 | 承德 | 滦平县供电公司 | 大屯镇 | 烧锅营村 | 10kV张滦516线路烧锅营二台公变 | 0503585474 | 电网_10kV张滦516线路烧锅营二台公变 | 37.5515 | 绿
11512 | 承德 | 滦平县供电公司 | 大屯镇 | 烧锅营村 | 10kV张滦516线路烧锅营一队公变 | 1502644442 | 电网_10kV张滦516线路烧锅营一队公变 | 38.3505 | 绿
11513 | 承德 | 滦平县供电公司 | 大屯镇 | 窑沟门村 | 10kV张滦516线路水泉公变 | 1502644444 | 电网_10kV张滦516线路水泉公变 | 23.8426 | 绿
11514 | 承德 | 滦平县供电公司 | 大屯镇 | 菸青村 | 10kV张滦516线路榆树林公变（新） | 1503427565 | 10kV张滦516线路榆树林公变（新） | 0 | 红
11515 | 承德 | 滦平县供电公司 | 张百湾镇 | 张百湾 | 10kV张滦516线路张百湾西公变 | 1502644463 | 电网_10kV张滦516线路张百湾西公变 | 137.0741 | 绿
11516 | 承德 | 滦平县供电公司 | 张百湾镇 | 张百湾 | 10kV张滦516线路张百湾西二公变 | 1503400910 | 10kV张滦516线路张百湾西二公变 | 131.6082 | 绿
11517 | 承德 | 滦平县供电公司 | 张百湾镇 | 张百湾村 | 10kV张滦516线路张百湾西三公变 | 1606241805043136 | 10kV张滦516线路张百湾西三公变 | 48.1485 | 绿
11518 | 承德 | 滦平县供电公司 | 张百湾镇 | 张百湾 | 10kV张滦516线路张百湾南公变 | 1503400908 | 电网_10kV张滦516线路张百湾南公变 | 13.751 | 绿
11519 | 承德 | 滦平县供电公司 | 张百湾镇 | 张百湾 | 10kV张滦516线路张百湾中公变 | 1503400909 | 10kV张滦516线路张百湾中公变 | 323.6639 | 绿
11520 | 承德 | 滦平县供电公司 | 张百湾镇 | 张百湾 | 10kV张滦516线路张百湾东公变 | 1502644462 | 电网_10kV张滦516线路张百湾东公变 | 162.6969 | 绿
11521 | 承德 | 滦平县供电公司 | 张百湾镇 | 张百湾村 | 10kV张滦516线路岑沟门公变 | 1502644097 | 10kV张滦516线路岑沟门公变 | 56.8742 | 绿
11522 | 承德 | 滦平县供电公司 | 张百湾镇 | 张百湾村 | 10kV张滦516线路岑沟门二公变 | 1503400815 | 10kV张滦516线路岑沟门二公变 | 58.2186 | 绿
11523 | 承德 | 滦平县供电公司 | 张百湾镇 | 陈营村 | 10kV张滦516线路小营公变 | 1502644451 | 10kV张滦516线路小营公变 | 57.5608 | 绿
11524 | 承德 | 滦平县供电公司 | 张百湾镇 | 陈营村 | 10kV张滦516线路小营二公变 | 1503400817 | 10kV张滦516线路小营二公变 | 16.1649 | 绿
11525 | 承德 | 滦平县供电公司 | 大屯镇 | 烧锅营村 | 10kV张滦516线路小梁后公变 | 1503454902 | 电网_10kV张滦516线路小梁后公变 | 21.3505 | 绿
11526 | 承德 | 滦平县供电公司 | 大屯镇 | 烧锅营村 | 10kV张滦516线路小五队公变 | 1502644450 | 电网_10kV张滦516线路小五队公变 | 24.068 | 绿
11527 | 承德 | 滦平县供电公司 | 张百湾镇 | 蓝旗村 | 10kV张滦516线路小东沟公变 | 1606241805036967 | 10kV张滦516线路小东沟公变 | 78.3969 | 绿
11528 | 承德 | 滦平县供电公司 | 大屯镇 | 东窑上村 | 10kV张滦516线路富民小区西箱变 | 1503454894 | 10kV张滦516线路富民小区西箱变 | 180.7241 | 绿
11529 | 承德 | 滦平县供电公司 | 大屯镇 | 东窑上村 | 10kV张滦516线路富民小区南箱变 | 1503454895 | 10kV张滦516线路富民小区南箱变 | 275.0141 | 绿
11530 | 承德 | 滦平县供电公司 | 大屯镇 | 东窑上村 | 10kV张滦516线路富民小区公变 | 1502897772 | 电网_10kV张滦516线路富民小区公变 | 496.6603 | 绿
11531 | 承德 | 滦平县供电公司 | 大屯镇 | 烧锅营村 | 10kV张滦516线路孟家公变 | 1503400799 | 电网_10kV张滦516线路孟家公变 | 28.3505 | 绿
11532 | 承德 | 滦平县供电公司 | 大屯镇 | 菸青村 | 10kV张滦516线路大屯陈营公变 | 1502644100 | 10kV张滦516线路大屯陈营公变 | 0 | 红
11533 | 承德 | 滦平县供电公司 | 大屯镇 | 大屯村 | 10kV张滦516线路大屯西新公变 | 0503585493 | 电网_10kV张滦516线路大屯西新公变 | 0 | 红
11534 | 承德 | 滦平县供电公司 | 大屯镇 | 大屯村 | 10kV张滦516线路大屯西公变 | 1503396641 | 电网_10kV张滦516线路大屯西公变 | 0 | 红
11535 | 承德 | 滦平县供电公司 | 大屯镇 | 菸青村 | 10kV张滦516线路大屯碾子沟公变 | 1502761370 | 10kV张滦516线路大屯碾子沟公变 | 0 | 红
11536 | 承德 | 滦平县供电公司 | 大屯镇 | 大屯村 | 10kV张滦516线路大屯南公变 | 1503396642 | 10kV张滦516线路大屯南公变 | 0 | 红
11537 | 承德 | 滦平县供电公司 | 大屯镇 | 大屯村 | 10kV张滦516线路大屯北公变 | 0503585494 | 电网_10kV张滦516线路大屯北公变 | 0 | 红
11538 | 承德 | 滦平县供电公司 | 大屯镇 | 大屯村 | 10kV张滦516线路大屯公变 | 1502897648 | 10kV张滦516线路大屯公变 | 0 | 红
11539 | 承德 | 滦平县供电公司 | 大屯镇 | 大屯村 | 10kV张滦516线路大屯东公变 | 1502924953 | 电网_10kV张滦516线路大屯东公变 | 0 | 红
11540 | 承德 | 滦平县供电公司 | 大屯镇 | 大屯村 | 10kV张滦516线路大屯东二台公变 | 1503400906 | 10kV张滦516线路大屯东二台公变 | 0 | 红
11541 | 承德 | 滦平县供电公司 | 大屯镇 | 窑岭村 | 10kV张滦516线路大尖沟公变 | 0503584220 | 电网_10kV张滦516线路大尖沟公变 | 137.0433 | 绿
11542 | 承德 | 滦平县供电公司 | 大屯镇 | 窑沟门村 | 10kV张滦516线路南沟门道口公变 | 1503400805 | 电网_10kV张滦516线路南沟门道口公变 | 83.0062 | 绿
11543 | 承德 | 滦平县供电公司 | 大屯镇 | 窑沟门村 | 10kV张滦516线路南沟门涵洞公变 | 1503396648 | 电网_10kV张滦516线路南沟门涵洞公变 | 105.3381 | 绿
11544 | 承德 | 滦平县供电公司 | 大屯镇 | 窑沟门村 | 10kV张滦516线路南沟门北公变 | 1502644432 | 10kV张滦516线路南沟门北公变 | 112.1485 | 绿
11545 | 承德 | 滦平县供电公司 | 大屯镇 | 窑沟门村 | 10kV张滦516线路南沟门公变 | 1502644433 | 10kV张滦516线路南沟门公变 | 114.7814 | 绿
11546 | 承德 | 滦平县供电公司 | 大屯镇 | 窑沟门村 | 10kV张滦516线路南沟门二台公变 | 0503585492 | 电网_10kV张滦516线路南沟门二台公变 | 45.4598 | 绿
11547 | 承德 | 滦平县供电公司 | 大屯镇 | 窑沟门村 | 10kV张滦516线路南山公变 | 1502644434 | 电网_10kV张滦516线路南山公变 | 15.701 | 绿
11548 | 承德 | 滦平县供电公司 | 滦平镇 | 王家沟村 | 10kV张滦516线路关营公变 | 1502897708 | 10kV张滦516线路关营公变 | 0 | 红
11549 | 承德 | 滦平县供电公司 | 大屯镇 | 窑岭村 | 10kV张滦516线路任大门公变 | 1502897773 | 电网_10kV张滦516线路任大门公变 | 27.4505 | 绿
11550 | 承德 | 滦平县供电公司 | 大屯镇 | 窑岭村 | 10kV张滦516线路任大门二 | 1503454708 | 电网_10kV张滦516线路任大门二 | 99.9588 | 绿
11551 | 承德 | 滦平县供电公司 | 大屯镇 | 大屯村 | 10kV张滦516线路二铺沟里公变 | 1502761372 | 电网_10kV张滦516线路二铺沟里公变 | 0 | 红
11552 | 承德 | 滦平县供电公司 | 大屯镇 | 大屯村 | 10kV张滦516线路二铺公变 | 1502761373 | 电网_10kV张滦516线路二铺公变 | 0 | 红
11553 | 承德 | 滦平县供电公司 | 大屯镇 | 大屯村 | 10kV张滦516线路东山新公变 | 0503585476 | 电网_10kV张滦516线路东山新公变 | 0 | 红
11554 | 承德 | 滦平县供电公司 | 大屯镇 | 大屯村 | 10kV张滦516线路东山公变 | 1502761371 | 电网_10kV张滦516线路东山公变 | 0 | 红
11555 | 承德 | 滦平县供电公司 | 大屯镇 | 大屯村 | 10kV张滦516线路东山二变公变 | 1502644104 | 10kV张滦516线路东山二变公变 | 0 | 红
11556 | 承德 | 滦平县供电公司 | 大屯镇 | 大屯村 | 10kV张滦516线路东山三公变 | 1503400784 | 电网_10kV张滦516线路东山三公变 | 0 | 红
11557 | 承德 | 滦平县供电公司 | 张百湾镇 | 张百湾村 | 10kV张滦516线路上南沟门公变 | 1502644440 | 电网_10kV张滦516线路上南沟门公变 | 128.3959 | 绿
11558 | 承德 | 滦平县供电公司 | 张百湾镇 | 张百湾村 | 10kV张滦516线路上南沟门三台公变 | 0503664435 | 10kV张滦516线路上南沟门三台公变 | 16.6474 | 绿
11559 | 承德 | 滦平县供电公司 | 张百湾镇 | 张百湾村 | 10kV张滦516线路上南沟二公变 | 1503400818 | 电网_10kV张滦516线路上南沟二公变 | 85.8557 | 绿
11560 | 承德 | 滦平县供电公司 | 大屯镇 | 东窑上村 | 10kV张滦516线路三岔口西公变 | 1502644437 | 电网_10kV张滦516线路三岔口西公变 | 0 | 红
11561 | 承德 | 滦平县供电公司 | 大屯镇 | 东窑上村 | 10kV张滦516线路三岔口西二公变 | 1503396659 | 电网_10kV张滦516线路三岔口西二公变 | 0 | 红
11562 | 承德 | 滦平县供电公司 | 大屯镇 | 东窑上村 | 10kV张滦516线路三岔口公变 | 1502897774 | 电网_10kV张滦516线路三岔口公变 | 0 | 红
11563 | 承德 | 滦平县供电公司 | 大屯镇 | 东窑上村 | 10kV张滦516线路三岔口二公变 | 1503396658 | 电网_10kV张滦516线路三岔口二公变 | 0 | 红
11564 | 承德 | 滦平县供电公司 | 张百湾镇 | 河北村 | 10kV张河521线路石岭二公变 | 1503396697 | 电网_10kV张河521线路石岭二公变 | 17.3959 | 绿
11565 | 承德 | 滦平县供电公司 | 金沟屯镇 | 柳台村 | 10kV张河521线路柳台2公变 | 1503454893 | 10kV张河521线路柳台2公变 | 146.1175 | 绿
11566 | 承德 | 滦平县供电公司 | 金沟屯镇 | 柳家台村 | 10kV张河521线路曹窝铺2公变 | 1503454892 | 10kV张河521线路曹窝铺2公变 | 155.5021 | 绿
11567 | 承德 | 滦平县供电公司 | 张百湾镇 | 山前村 | 10kV张河521线路山西头二公变 | 1503396694 | 电网_10kV张河521线路山西头二公变 | 43.068 | 绿
11568 | 承德 | 滦平县供电公司 | 金沟屯镇 | 山后村 | 10kV张河521线路山后2公变 | 1503454891 | 10kV张河521线路山后2公变 | 39.7887 | 绿
11569 | 承德 | 滦平县供电公司 | 张百湾镇 | 河北村 | 10kV张河521线路下猪店二公变 | 0503664459 | 10kV张河521线路下猪店二公变 | 9.7649 | 绿
11570 | 承德 | 滦平县供电公司 | 张百湾镇 | 河北村 | 10kV张河521线路下猪店东一公变 | 1610241105100581 | 10kV张河521线路下猪店东一公变 | 0 | 红
11571 | 承德 | 滦平县供电公司 | 张百湾镇 | 河北村 | 10kV张河521线路下猪店三公变 | 1612251905052497 | 10kV张河521线路下猪店三公变 | 246.8041 | 绿
11572 | 承德 | 滦平县供电公司 | 张百湾镇 | 西洼子村 | 10kV张吴513线路西洼子新公变 | 1503454896 | 电网_10kV张吴513线路西洼子新公变 | 23.3969 | 绿
11573 | 承德 | 滦平县供电公司 | 张百湾镇 | 西洼子村 | 10kV张吴513线路西洼子小区二台公变 | 1503394273 | 10kV张吴513线路西洼子小区二台公变 | 290.5979 | 绿
11574 | 承德 | 滦平县供电公司 | 张百湾镇 | 宋营村 | 10kV张吴513线路西梁公变 | 1606241805039577 | 10kV张吴513线路西梁公变 | 13.7918 | 绿
11575 | 承德 | 滦平县供电公司 | 张百湾镇 | 西井沟村 | 10kV张吴513线路西井沟村易地搬迁小区公变 | 1503440230 | 10kV张吴513线路西井沟村易地搬迁小区公变 | 633.633 | 绿
11576 | 承德 | 滦平县供电公司 | 张百湾镇 | 西井沟村 | 10kV张吴513线路西井沟南二台公变 | 1503394275 | 电网_10kV张吴513线路西井沟南二台公变 | 33.1216 | 绿
11577 | 承德 | 滦平县供电公司 | 张百湾镇 | 西井沟村 | 10kV张吴513线路西井沟二队南公变 | 1503400913 | 10kV张吴513线路西井沟二队南公变 | 32.5928 | 绿
11578 | 承德 | 滦平县供电公司 | 张百湾镇 | 西井沟村 | 10kV张吴513线路西井沟东二公变 | 1611252105019214 | 10kV张吴513线路西井沟东二公变 | 78.9041 | 绿
11579 | 承德 | 滦平县供电公司 | 张百湾镇 | 西井沟村 | 10kV张吴513线路盘龙寺二变 | 1503396669 | 电网_10kV张吴513线路盘龙寺二变 | 3.3216 | 绿
11580 | 承德 | 滦平县供电公司 | 张百湾镇 | 西洼子村 | 10kV张吴513线路平地三公变 | 1606241805038759 | 10kV张吴513线路平地三公变 | 29.1289 | 绿
11581 | 承德 | 滦平县供电公司 | 张百湾镇 | 下南沟村 | 10kV张吴513线路干沟梁二台公变 | 0503664474 | 10kV张吴513线路干沟梁二台公变 | 5.2455 | 绿
11582 | 承德 | 滦平县供电公司 | 张百湾镇 | 山前村 | 10kV张吴513线路山前西公变 | 1503400912 | 电网_10kV张吴513线路山前西公变 | 144.3093 | 绿
11583 | 承德 | 滦平县供电公司 | 张百湾镇 | 宋营村 | 10kV张吴513线路小栅西公变 | 1503396668 | 电网_10kV张吴513线路小栅西公变 | 21.8948 | 绿
11584 | 承德 | 滦平县供电公司 | 张百湾镇 | 宋营村 | 10kV张吴513线路小栅东 | 1503396711 | 10kV张吴513线路小栅东 | 33.9111 | 绿
11585 | 承德 | 滦平县供电公司 | 张百湾镇 | 山前村 | 10kV张吴513线路小山前二公变 | 1503400916 | 电网_10kV张吴513线路小山前二公变 | 0 | 红
11586 | 承德 | 滦平县供电公司 | 张百湾镇 | 山前村 | 10kV张吴513线路小山前三公变 | 1606260405079920 | 10kV张吴513线路小山前三公变 | 120.631 | 绿
11587 | 承德 | 滦平县供电公司 | 张百湾镇 | 宋营村 | 10kV张吴513线路宋营西公变 | 0503664434 | 10kV张吴513线路宋营西公变 | 0 | 红
11588 | 承德 | 滦平县供电公司 | 张百湾镇 | 宋营村 | 10kV张吴513线路宋营大铺西公变 | 1503454900 | 10kV张吴513线路宋营大铺西公变 | 23.0577 | 绿
11589 | 承德 | 滦平县供电公司 | 张百湾镇 | 宋营村 | 10kV张吴513线路大铺边营公变 | 1503454897 | 10kV张吴513线路大铺边营公变 | 28.7526 | 绿
11590 | 承德 | 滦平县供电公司 | 张百湾镇 | 宋营村 | 10kV张吴513线路大栅子二公变 | 1503400917 | 电网_10kV张吴513线路大栅子二公变 | 20.0186 | 绿
11591 | 承德 | 滦平县供电公司 | 张百湾镇 | 宋营村 | 10kV张吴513线路大栅子三公变 | 1503396667 | 电网_10kV张吴513线路大栅子三公变 | 19.5165 | 绿
11592 | 承德 | 滦平县供电公司 | 张百湾镇 | 下南沟村 | 10kV张吴513线路下南沟四公变 | 0503664458 | 10kV张吴513线路下南沟四公变 | 79.2691 | 绿
11593 | 承德 | 滦平县供电公司 | 张百湾镇 | 下南沟村 | 10kV张吴513线路下南沟二公变 | 1503400919 | 电网_10kV张吴513线路下南沟二公变 | 79.932 | 绿
11594 | 承德 | 滦平县供电公司 | 张百湾镇 | 下南沟村 | 10kV张吴513线路下南沟三公变 | 1503396701 | 电网_10kV张吴513线路下南沟三公变 | 11.4474 | 绿
11595 | 承德 | 滦平县供电公司 | 张百湾镇 | 西井沟村 | 10kV张吴513线路丁营二公变 | 1503400914 | 10kV张吴513线路丁营二公变 | 37.4021 | 绿
11596 | 承德 | 滦平县供电公司 | 张百湾镇 | 周营子村 | 10kV张兰517线路辛营公变 | 1502644095 | 10kV张兰517线路辛营公变 | 79.8976 | 绿
11597 | 承德 | 滦平县供电公司 | 张百湾镇 | 周营子村 | 10kV张兰517线路辛营二公变 | 1503400922 | 电网_10kV张兰517线路辛营二公变 | 0.23052 | 绿
11598 | 承德 | 滦平县供电公司 | 张百湾镇 | 周营子村 | 10kV张兰517线路辛营三台公变 | 1503396699 | 电网_10kV张兰517线路辛营三台公变 | 78.6556 | 绿
11599 | 承德 | 滦平县供电公司 | 张百湾镇 | 西洼子村 | 10kV张兰517线路西洼子四台公变 | 1503395050 | 电网_10kV张兰517线路西洼子四台公变 | 43.9485 | 绿
11600 | 承德 | 滦平县供电公司 | 张百湾镇 | 西洼子村 | 10kV张兰517线路西洼子公变 | 1502644079 | 10kV张兰517线路西洼子公变 | 26.7134 | 绿
11601 | 承德 | 滦平县供电公司 | 张百湾镇 | 周营子村 | 10kV张兰517线路西沟上铺公变 | 1503395053 | 电网_10kV张兰517线路西沟上铺公变 | 2.0598 | 绿
11602 | 承德 | 滦平县供电公司 | 张百湾镇 | 兰旗村 | 10kV张兰517线路蓝旗西公变 | 1503400777 | 电网_10kV张兰517线路蓝旗西公变 | 72.4536 | 绿
11603 | 承德 | 滦平县供电公司 | 张百湾镇 | 兰旗村 | 10kV张兰517线路蓝旗公变 | 1502644088 | 10kV张兰517线路蓝旗公变 | 78.4351 | 绿
11604 | 承德 | 滦平县供电公司 | 张百湾镇 | 兰旗村 | 10kV张兰517线路蓝旗三公变 | 1503395049 | 电网_10kV张兰517线路蓝旗三公变 | 26.4763 | 绿
11605 | 承德 | 滦平县供电公司 | 张百湾镇 | 周营子村 | 10kV张兰517线路老虎沟二公变 | 1503404087 | 电网_10kV张兰517线路老虎沟二公变 | 74.2268 | 绿
11606 | 承德 | 滦平县供电公司 | 张百湾镇 | 兰旗村 | 10kV张兰517线路石虎沟公变 | 1502897782 | 10kV张兰517线路石虎沟公变 | 81.8423 | 绿
11607 | 承德 | 滦平县供电公司 | 张百湾镇 | 兰旗村 | 10kV张兰517线路石虎沟三公变 | 1503395051 | 10kV张兰517线路石虎沟三公变 | 71.4588 | 绿
11608 | 承德 | 滦平县供电公司 | 张百湾镇 | 周台子村 | 10kV张兰517线路歪脖沟公变 | 1502644081 | 10kV张兰517线路歪脖沟公变 | 39.3196 | 绿
11609 | 承德 | 滦平县供电公司 | 张百湾镇 | 周营子村 | 10kV张兰517线路歪脖沟二台公变 | 1503454898 | 10kV张兰517线路歪脖沟二台公变 | 157.4412 | 绿
11610 | 承德 | 滦平县供电公司 | 张百湾镇 | 周台子村 | 10kV张兰517线路杏树下公变 | 1502644080 | 10kV张兰517线路杏树下公变 | 23.5707 | 绿
11611 | 承德 | 滦平县供电公司 | 张百湾镇 | 周营子村 | 10kV张兰517线路小老虎沟四公变 | 1503396716 | 10kV张兰517线路小老虎沟四公变 | 4.2742 | 绿
11612 | 承德 | 滦平县供电公司 | 张百湾镇 | 周营子村 | 10kV张兰517线路小老虎沟公变 | 1502644094 | 10kV张兰517线路小老虎沟公变 | 16.2515 | 绿
11613 | 承德 | 滦平县供电公司 | 张百湾镇 | 周营子村 | 10kV张兰517线路小老虎沟二公变 | 1503400776 | 电网_10kV张兰517线路小老虎沟二公变 | 73.2216 | 绿
11614 | 承德 | 滦平县供电公司 | 张百湾镇 | 周营子村 | 10kV张兰517线路小老虎沟三公变 | 0503664480 | 10kV张兰517线路小老虎沟三公变 | 7.2799 | 绿
11615 | 承德 | 滦平县供电公司 | 张百湾镇 | 周营子村 | 10kV张兰517线路头道沟公变 | 1502897781 | 10kV张兰517线路头道沟公变 | 35.16 | 绿
11616 | 承德 | 滦平县供电公司 | 张百湾镇 | 周营子村 | 10kV张兰517线路头道沟二公变 | 1503400778 | 电网_10kV张兰517线路头道沟二公变 | 15.4887 | 绿
11617 | 承德 | 滦平县供电公司 | 张百湾镇 | 周营子村 | 10kV张兰517线路大老虎沟公变 | 1502897780 | 10kV张兰517线路大老虎沟公变 | 17.2404 | 绿
11618 | 承德 | 滦平县供电公司 | 张百湾镇 | 周营子村 | 10kV张兰517线路四道沟公变 | 1502644091 | 10kV张兰517线路四道沟公变 | 11.5155 | 绿
11619 | 承德 | 滦平县供电公司 | 张百湾镇 | 周营子村 | 10kV张兰517线路周营子西沟公变 | 1502644089 | 10kV张兰517线路周营子西沟公变 | 55.3413 | 绿
11620 | 承德 | 滦平县供电公司 | 张百湾镇 | 周营子村 | 10kV张兰517线路周营子西沟一公变 | 1610241105100573 | 10kV张兰517线路周营子西沟一公变 | 0 | 红
11621 | 承德 | 滦平县供电公司 | 张百湾镇 | 周营子村 | 10kV张兰517线路周营子西公变 | 1503395052 | 电网_10kV张兰517线路周营子西公变 | 27.1289 | 绿
11622 | 承德 | 滦平县供电公司 | 张百湾镇 | 周营子村 | 10kV张兰517线路周营子南公变 | 1502644085 | 电网_10kV张兰517线路周营子南公变 | 99.4381 | 绿
11623 | 承德 | 滦平县供电公司 | 张百湾镇 | 周营子村 | 10kV张兰517线路周营子公变 | 1502644096 | 10kV张兰517线路周营子公变 | 165.7196 | 绿
11624 | 承德 | 滦平县供电公司 | 张百湾镇 | 周营子村 | 10kV张兰517线路周营子二道沟综合变 | 1502644084 | 10kV张兰517线路周营子二道沟综合变 | 15.2392 | 绿
11625 | 承德 | 滦平县供电公司 | 张百湾镇 | 周营子村 | 10kV张兰517线路周营子东沟公变 | 1502644092 | 10kV张兰517线路周营子东沟公变 | 7.6124 | 绿
11626 | 承德 | 滦平县供电公司 | 张百湾镇 | 周营子村 | 10kV张兰517线路周营子东公变 | 0503672475 | 10kV张兰517线路周营子东公变 | 7.4205 | 绿
11627 | 承德 | 滦平县供电公司 | 张百湾镇 | 周台子村 | 10kV张兰517线路周台子西四公变 | 1611230305029383 | 10kV张兰517线路周台子西四公变 | 79.4742 | 绿
11628 | 承德 | 滦平县供电公司 | 张百湾镇 | 周台子村 | 10kV张兰517线路周台子西台公变 | 1502644078 | 电网_10kV张兰517线路周台子西台公变 | 171.3546 | 绿
11629 | 承德 | 滦平县供电公司 | 张百湾镇 | 周台子村 | 10kV张兰517线路周台子西二公变 | 1503400920 | 10kV张兰517线路周台子西二公变 | 162.8 | 绿
11630 | 承德 | 滦平县供电公司 | 张百湾镇 | 周营子村 | 10kV张兰517线路傍山沟公变（新） | 1503402908 | 10kV张兰517线路傍山沟公变（新） | 0 | 红
11631 | 承德 | 滦平县供电公司 | 张百湾镇 | 周营子村 | 10kV张兰517线路三道沟里公变 | 1503402910 | 10kV张兰517线路三道沟里公变 | 4.1913 | 绿
11632 | 承德 | 滦平县供电公司 | 张百湾镇 | 周营子村 | 10kV张兰517线路三道沟公变（新） | 1503402909 | 10kV张兰517线路三道沟公变（新） | 6.1691 | 绿
11633 | 承德 | 滦平县供电公司 | 张百湾镇 | 河北村 | 10kV张东515线路韭菜沟门西公变 | 0503664449 | 10kV张东515线路韭菜沟门西公变 | 79.3124 | 绿
11634 | 承德 | 滦平县供电公司 | 张百湾镇 | 河北村 | 10kV张东515线路韭菜沟门公变 | 1502644057 | 10kV张东515线路韭菜沟门公变 | 32.5255 | 绿
11635 | 承德 | 滦平县供电公司 | 大屯镇 | 东院村 | 10kV张东515线路西院四公变 | 0503584191 | 电网_10kV张东515线路西院四公变 | 276.3505 | 绿
11636 | 承德 | 滦平县供电公司 | 大屯镇 | 东院村 | 10kV张东515线路西院公变 | 1502644032 | 电网_10kV张东515线路西院公变 | 120.5588 | 绿
11637 | 承德 | 滦平县供电公司 | 大屯镇 | 东院村 | 10kV张东515线路西院二公变 | 1503400726 | 电网_10kV张东515线路西院二公变 | 12.367 | 绿
11638 | 承德 | 滦平县供电公司 | 大屯镇 | 东院村 | 10kV张东515线路西院三公变 | 1503586789 | 10kV张东515线路西院三公变 | 41.1175 | 绿
11639 | 承德 | 滦平县供电公司 | 大屯镇 | 路南营村 | 10kV张东515线路西庙南公变 | 1503400729 | 10kV张东515线路西庙南公变 | 0 | 红
11640 | 承德 | 滦平县供电公司 | 大屯镇 | 路南营村 | 10kV张东515线路西庙北沟公变 | 1502644067 | 电网_10kV张东515线路西庙北沟公变 | 0 | 红
11641 | 承德 | 滦平县供电公司 | 大屯镇 | 路南营村 | 10kV张东515线路西庙北沟二台公变 | 1503586777 | 电网_10kV张东515线路西庙北沟二台公变 | 0 | 红
11642 | 承德 | 滦平县供电公司 | 大屯镇 | 路南营村 | 10kV张东515线路西庙北二台公变 | 1503403484 | 10kV张东515线路西庙北二台公变 | 0 | 红
11643 | 承德 | 滦平县供电公司 | 大屯镇 | 路南营村 | 10kV张东515线路西庙公变 | 1502644045 | 10kV张东515线路西庙公变 | 0 | 红
11644 | 承德 | 滦平县供电公司 | 大屯镇 | 蔄子沟村 | 10kV张东515线路蔓子沟三队公变 | 1503400816 | 电网_10kV张东515线路蔓子沟三队公变 | 0 | 红
11645 | 承德 | 滦平县供电公司 | 大屯镇 | 蔄子沟村 | 10kV张东515线路蔓子沟4队公变 | 1503403494 | 10kV张东515线路蔓子沟4队公变 | 0 | 红
11646 | 承德 | 滦平县供电公司 | 大屯镇 | 菸青村 | 10kV张东515线路菸青新公变 | 1503586783 | 10kV张东515线路菸青新公变 | 0 | 红
11647 | 承德 | 滦平县供电公司 | 大屯镇 | 东院村 | 10kV张东515线路聊天沟公变 | 1502644029 | 电网_10kV张东515线路聊天沟公变 | 21.5769 | 绿
11648 | 承德 | 滦平县供电公司 | 大屯镇 | 兴洲村 | 10kV张东515线路窑沟新公变 | 1503586785 | 电网_10kV张东515线路窑沟新公变 | 0 | 红
11649 | 承德 | 滦平县供电公司 | 大屯镇 | 兴洲村 | 10kV张东515线路窑沟公变 | 1502644064 | 10kV张东515线路窑沟公变 | 0 | 红
11650 | 承德 | 滦平县供电公司 | 大屯镇 | 兴洲村 | 10kV张东515线路窑沟二公变 | 1503400750 | 电网_10kV张东515线路窑沟二公变 | 0 | 红
11651 | 承德 | 滦平县供电公司 | 大屯镇 | 兴洲村 | 10kV张东515线路窑沟东公变 | 1503400751 | 电网_10kV张东515线路窑沟东公变 | 0 | 红
11652 | 承德 | 滦平县供电公司 | 金沟屯镇 | 碾子沟南村 | 10kV张东515线路碾子沟南公变 | 1503060857 | 电网_10kV张东515线路碾子沟南公变 | 40.1392 | 绿
11653 | 承德 | 滦平县供电公司 | 大屯镇 | 蔄子沟村 | 10kV张东515线路漫子沟门公变 | 1502761367 | 10kV张东515线路漫子沟门公变 | 0 | 红
11654 | 承德 | 滦平县供电公司 | 大屯镇 | 蔄子沟村 | 10kV张东515线路漫子沟沟里公变 | 1502897779 | 电网_10kV张东515线路漫子沟沟里公变 | 0 | 红
11655 | 承德 | 滦平县供电公司 | 大屯镇 | 蔄子沟村 | 10kV张东515线路漫子沟头营公变 | 1502644048 | 电网_10kV张东515线路漫子沟头营公变 | 0 | 红
11656 | 承德 | 滦平县供电公司 | 大屯镇 | 蔄子沟村 | 10kV张东515线路漫子沟二道营公变 | 1502644049 | 电网_10kV张东515线路漫子沟二道营公变 | 0 | 红
11657 | 承德 | 滦平县供电公司 | 大屯镇 | 蔄子沟村 | 10kV张东515线路漫子沟二公变 | 1503400738 | 10kV张东515线路漫子沟二公变 | 0 | 红
11658 | 承德 | 滦平县供电公司 | 大屯镇 | 蔄子沟村 | 10kV张东515线路漫子沟5.6队公变 | 1502644070 | 电网_10kV张东515线路漫子沟5.6队公变 | 0 | 红
11659 | 承德 | 滦平县供电公司 | 张百湾镇 | 河北村 | 10kV张东515线路河北公变 | 1502644021 | 电网_10kV张东515线路河北公变 | 100.8639 | 绿
11660 | 承德 | 滦平县供电公司 | 张百湾镇 | 河北村 | 10kV张东515线路河北二公变 | 1503400747 | 电网_10kV张东515线路河北二公变 | 91.7031 | 绿
11661 | 承德 | 滦平县供电公司 | 张百湾镇 | 河北村 | 10kV张东515线路河北三公变 | 1606241805043140 | 10kV张东515线路河北三公变 | 66.8505 | 绿
11662 | 承德 | 滦平县供电公司 | 大屯镇 | 小城子村 | 10kV张东515线路河东公变 | 1502644050 | 电网_10kV张东515线路河东公变 | 0 | 红
11663 | 承德 | 滦平县供电公司 | 大屯镇 | 路南营村 | 10kV张东515线路桑仁沟公变 | 1502644042 | 10kV张东515线路桑仁沟公变 | 0 | 红
11664 | 承德 | 滦平县供电公司 | 张百湾镇 | 张百湾村 | 10kV张东515线路张百湾北公变 | 1502644019 | 10kV张东515线路张百湾北公变 | 193 | 绿
11665 | 承德 | 滦平县供电公司 | 大屯镇 | 奎木沟村 | 10kV张东515线路平谷公变（新） | 1503090578 | 电网_10kV张东515线路平谷公变（新） | 0 | 红
11666 | 承德 | 滦平县供电公司 | 滦平镇 | 石头沟门村 | 10kV张东515线路干沟公变 | 1502644055 | 电网_10kV张东515线路干沟公变 | 0 | 红
11667 | 承德 | 滦平县供电公司 | 大屯镇 | 岑沟村 | 10kV张东515线路岑沟外公变 | 1503370703 | 电网_10kV张东515线路岑沟外公变 | 25.3289 | 绿
11668 | 承德 | 滦平县供电公司 | 大屯镇 | 岑沟村 | 10kV张东515线路岑沟中公变 | 1503395048 | 电网_10kV张东515线路岑沟中公变 | 12.5365 | 绿
11669 | 承德 | 滦平县供电公司 | 大屯镇 | 岑沟村 | 10kV张东515线路岑沟5.6队公变. | 1503367104 | 电网_10kV张东515线路岑沟5.6队公变. | 92.0742 | 绿
11670 | 承德 | 滦平县供电公司 | 大屯镇 | 岑沟村 | 10kV张东515线路岑沟3.4队公变 | 1502644034 | 电网_10kV张东515线路岑沟3.4队公变 | 22.1959 | 绿
11671 | 承德 | 滦平县供电公司 | 大屯镇 | 岑沟村 | 10kV张东515线路岑沟2队公变 | 1502644058 | 10kV张东515线路岑沟2队公变 | 9.8577 | 绿
11672 | 承德 | 滦平县供电公司 | 大屯镇 | 岑沟村 | 10kV张东515线路岑沟1队公变 | 1502644059 | 电网_10kV张东515线路岑沟1队公变 | 4.0866 | 绿
11673 | 承德 | 滦平县供电公司 | 金沟屯镇 | 小梁子村 | 10kV张东515线路小梁子公变 | 1502644026 | 电网_10kV张东515线路小梁子公变 | 21.9673 | 绿
11674 | 承德 | 滦平县供电公司 | 大屯镇 | 小城子村 | 10kV张东515线路小城子四台公变 | 1503090977 | 电网_10kV张东515线路小城子四台公变 | 0 | 红
11675 | 承德 | 滦平县供电公司 | 大屯镇 | 小城子村 | 10kV张东515线路小城子六台 | 0503512266 | 10kV张东515线路小城子六台 | 0 | 红
11676 | 承德 | 滦平县供电公司 | 大屯镇 | 小城子村 | 10kV张东515线路小城子公变（新） | 1503090974 | 电网_10kV张东515线路小城子公变（新） | 0 | 红
11677 | 承德 | 滦平县供电公司 | 大屯镇 | 小城子村 | 10kV张东515线路小城子公变 | 1502644052 | 10kV张东515线路小城子公变 | 0 | 红
11678 | 承德 | 滦平县供电公司 | 大屯镇 | 小城子村 | 10kV张东515线路小城子五台公变 | 1503400724 | 电网_10kV张东515线路小城子五台公变 | 0 | 红
11679 | 承德 | 滦平县供电公司 | 大屯镇 | 小城子村 | 10kV张东515线路小城子二台公变 | 1503090975 | 电网_10kV张东515线路小城子二台公变 | 0 | 红
11680 | 承德 | 滦平县供电公司 | 大屯镇 | 小城子村 | 10kV张东515线路小城子三台公变 | 1503090976 | 电网_10kV张东515线路小城子三台公变 | 0 | 红
11681 | 承德 | 滦平县供电公司 | 大屯镇 | 二道窝铺村 | 10kV张东515线路寺福沟头道营公变 | 1502644066 | 电网_10kV张东515线路寺福沟头道营公变 | 0 | 红
11682 | 承德 | 滦平县供电公司 | 大屯镇 | 奎木沟村 | 10kV张东515线路奎木沟头营北公变 | 1503090577 | 电网_10kV张东515线路奎木沟头营北公变 | 0 | 红
11683 | 承德 | 滦平县供电公司 | 大屯镇 | 奎木沟村 | 10kV张东515线路奎木沟头营北二公变 | 1503586779 | 电网_10kV张东515线路奎木沟头营北二公变 | 0 | 红
11684 | 承德 | 滦平县供电公司 | 大屯镇 | 奎木沟村 | 10kV张东515线路奎木沟头营公变（新） | 1503090576 | 电网_10kV张东515线路奎木沟头营公变（新） | 0 | 红
11685 | 承德 | 滦平县供电公司 | 大屯镇 | 奎木沟村 | 10kV张东515线路奎木沟五队公变 | 1502897778 | 电网_10kV张东515线路奎木沟五队公变 | 0 | 红
11686 | 承德 | 滦平县供电公司 | 大屯镇 | 奎木沟村 | 10kV张东515线路奎木沟三队公变（新） | 1503090579 | 电网_10kV张东515线路奎木沟三队公变（新） | 0 | 红
11687 | 承德 | 滦平县供电公司 | 大屯镇 | 奎木沟村 | 10kV张东515线路奎木沟三道营公变 | 1502644065 | 电网_10kV张东515线路奎木沟三道营公变 | 0 | 红
11688 | 承德 | 滦平县供电公司 | 大屯镇 | 兴洲村 | 10kV张东515线路城后公变 | 1502644044 | 电网_10kV张东515线路城后公变 | 0 | 红
11689 | 承德 | 滦平县供电公司 | 大屯镇 | 兴洲村 | 10kV张东515线路城后二公变 | 1503400721 | 电网_10kV张东515线路城后二公变 | 0 | 红
11690 | 承德 | 滦平县供电公司 | 大屯镇 | 兴洲村 | 10kV张东515线路城后三公变 | 1503400722 | 电网_10kV张东515线路城后三公变 | 0 | 红
11691 | 承德 | 滦平县供电公司 | 大屯镇 | 二道窝铺村 | 10kV张东515线路四道营公变 | 1502644038 | 电网_10kV张东515线路四道营公变 | 0 | 红
11692 | 承德 | 滦平县供电公司 | 大屯镇 | 二道窝铺村 | 10kV张东515线路四道营二公变 | 1503400739 | 电网_10kV张东515线路四道营二公变 | 0 | 红
11693 | 承德 | 滦平县供电公司 | 大屯镇 | 二道窝铺村 | 10kV张东515线路四合场公变 | 1502644039 | 10kV张东515线路四合场公变 | 0 | 红
11694 | 承德 | 滦平县供电公司 | 大屯镇 | 小城子村 | 10kV张东515线路后地公变 | 1502644051 | 电网_10kV张东515线路后地公变 | 0 | 红
11695 | 承德 | 滦平县供电公司 | 大屯镇 | 小城子村 | 10kV张东515线路后地二台公变 | 1503400740 | 电网_10kV张东515线路后地二台公变 | 0 | 红
11696 | 承德 | 滦平县供电公司 | 大屯镇 | 路南营村 | 10kV张东515线路北沟门南二新公变 | 1503586782 | 10kV张东515线路北沟门南二新公变 | 0 | 红
11697 | 承德 | 滦平县供电公司 | 大屯镇 | 路南营村 | 10kV张东515线路北沟门南二公变 | 1503454903 | 电网_10kV张东515线路北沟门南二公变 | 0 | 红
11698 | 承德 | 滦平县供电公司 | 大屯镇 | 路南营村 | 10kV张东515线路北沟门公变 | 1502015399 | 10kV张东515线路北沟门公变 | 0 | 红
11699 | 承德 | 滦平县供电公司 | 大屯镇 | 东院村 | 10kV张东515线路北沟里公变 | 1502644036 | 电网_10kV张东515线路北沟里公变 | 9.9979 | 绿
11700 | 承德 | 滦平县供电公司 | 大屯镇 | 东院村 | 10kV张东515线路刘营公变 | 1502644022 | 电网_10kV张东515线路刘营公变 | 25.4639 | 绿
11701 | 承德 | 滦平县供电公司 | 大屯镇 | 东院村 | 10kV张东515线路刘营一公变 | 1503400727 | 电网_10kV张东515线路刘营一公变 | 78.7753 | 绿
11702 | 承德 | 滦平县供电公司 | 大屯镇 | 兴洲村 | 10kV张东515线路兴洲西沟公变 | 1503400756 | 电网_10kV张东515线路兴洲西沟公变 | 0 | 红
11703 | 承德 | 滦平县供电公司 | 大屯镇 | 兴洲村 | 10kV张东515线路兴洲南公变 | 1503400758 | 电网_10kV张东515线路兴洲南公变 | 0 | 红
11704 | 承德 | 滦平县供电公司 | 大屯镇 | 兴洲村 | 10kV张东515线路兴洲北公变 | 1502644062 | 电网_10kV张东515线路兴洲北公变 | 0 | 红
11705 | 承德 | 滦平县供电公司 | 大屯镇 | 兴洲村 | 10kV张东515线路兴洲公变 | 1502644046 | 10kV张东515线路兴洲公变 | 0 | 红
11706 | 承德 | 滦平县供电公司 | 大屯镇 | 兴洲村 | 10kV张东515线路兴洲二公变 | 1503400749 | 电网_10kV张东515线路兴洲二公变 | 0 | 红
11707 | 承德 | 滦平县供电公司 | 大屯镇 | 兴洲村 | 10kV张东515线路兴洲三台公变 | 1503400757 | 10kV张东515线路兴洲三台公变 | 0 | 红
11708 | 承德 | 滦平县供电公司 | 大屯镇 | 二道窝铺村 | 10kV张东515线路二道营公变 | 1502644037 | 电网_10kV张东515线路二道营公变 | 0 | 红
11709 | 承德 | 滦平县供电公司 | 大屯镇 | 二道窝铺村 | 10kV张东515线路二道营二新公变 | 1503586791 | 10kV张东515线路二道营二新公变 | 0 | 红
11710 | 承德 | 滦平县供电公司 | 大屯镇 | 二道窝铺村 | 10kV张东515线路二道营二公变 | 1503400737 | 电网_10kV张东515线路二道营二公变 | 0 | 红
11711 | 承德 | 滦平县供电公司 | 大屯镇 | 兴洲村 | 10kV张东515线路二道沟门公变 | 1502644047 | 电网_10kV张东515线路二道沟门公变 | 0 | 红
11712 | 承德 | 滦平县供电公司 | 大屯镇 | 兴洲村 | 10kV张东515线路二道沟公变 | 1502644063 | 电网_10kV张东515线路二道沟公变 | 0 | 红
11713 | 承德 | 滦平县供电公司 | 大屯镇 | 兴洲村 | 10kV张东515线路二道沟二队公变 | 1502644069 | 电网_10kV张东515线路二道沟二队公变 | 0 | 红
11714 | 承德 | 滦平县供电公司 | 大屯镇 | 东院村 | 10kV张东515线路二梁子公变 | 1502644030 | 电网_10kV张东515线路二梁子公变 | 3.7897 | 绿
11715 | 承德 | 滦平县供电公司 | 张百湾镇 | 河北村 | 10kV张东515线路九梁顶二公变 | 1503454899 | 电网_10kV张东515线路九梁顶二公变 | 31.868 | 绿
11716 | 承德 | 滦平县供电公司 | 大屯镇 | 路南营村 | 10kV张东515线路两间房新公变 | 1503586781 | 电网_10kV张东515线路两间房新公变 | 0 | 红
11717 | 承德 | 滦平县供电公司 | 大屯镇 | 路南营村 | 10kV张东515线路两间房南公变 | 1503400730 | 电网_10kV张东515线路两间房南公变 | 0 | 红
11718 | 承德 | 滦平县供电公司 | 大屯镇 | 路南营村 | 10kV张东515线路两间房公变 | 1502644041 | 电网_10kV张东515线路两间房公变 | 0 | 红
11719 | 承德 | 滦平县供电公司 | 大屯镇 | 路南营村 | 10kV张东515线路两间房二台公变 | 1503400802 | 电网_10kV张东515线路两间房二台公变 | 0 | 红
11720 | 承德 | 滦平县供电公司 | 大屯镇 | 东院村 | 10kV张东515线路东院新公变 | 0503584192 | 10kV张东515线路东院新公变 | 170.466 | 绿
11721 | 承德 | 滦平县供电公司 | 大屯镇 | 东院村 | 10kV张东515线路东院四台公变 | 1503586792 | 10kV张东515线路东院四台公变 | 149.9464 | 绿
11722 | 承德 | 滦平县供电公司 | 大屯镇 | 东院村 | 10kV张东515线路东院北沟公变 | 1502644035 | 电网_10kV张东515线路东院北沟公变 | 87.2629 | 绿
11723 | 承德 | 滦平县供电公司 | 大屯镇 | 东院村 | 10kV张东515线路东院北沟二台公变 | 1502897777 | 电网_10kV张东515线路东院北沟二台公变 | 17.7722 | 绿
11724 | 承德 | 滦平县供电公司 | 大屯镇 | 东院村 | 10kV张东515线路东院六台公变 | 1503586778 | 10kV张东515线路东院六台公变 | 85.007 | 绿
11725 | 承德 | 滦平县供电公司 | 大屯镇 | 东院村 | 10kV张东515线路东院公变 | 1502644028 | 电网_10kV张东515线路东院公变 | 11.101 | 绿
11726 | 承德 | 滦平县供电公司 | 大屯镇 | 东院村 | 10kV张东515线路东院五台公变 | 1503586790 | 电网_10kV张东515线路东院五台公变 | 157.7588 | 绿
11727 | 承德 | 滦平县供电公司 | 大屯镇 | 东院村 | 10kV张东515线路东院二队公变 | 1502644031 | 电网_10kV张东515线路东院二队公变 | 5.6021 | 绿
11728 | 承德 | 滦平县供电公司 | 大屯镇 | 东院村 | 10kV张东515线路东院二新公变 | 0503584194 | 电网_10kV张东515线路东院二新公变 | 79.9443 | 绿
11729 | 承德 | 滦平县供电公司 | 大屯镇 | 东院村 | 10kV张东515线路东院二公变 | 1503400725 | 电网_10kV张东515线路东院二公变 | 157.0041 | 绿
11730 | 承德 | 滦平县供电公司 | 大屯镇 | 东院村 | 10kV张东515线路东院三公变 | 1503400723 | 电网_10kV张东515线路东院三公变 | 118.3072 | 绿
11731 | 承德 | 滦平县供电公司 | 大屯镇 | 兴洲村 | 10kV张东515线路东沟里公变 | 1502644061 | 10kV张东515线路东沟里公变 | 0 | 红
11732 | 承德 | 滦平县供电公司 | 大屯镇 | 兴洲村 | 10kV张东515线路东沟里二公变 | 1503395054 | 电网_10kV张东515线路东沟里二公变 | 0 | 红
11733 | 承德 | 滦平县供电公司 | 大屯镇 | 兴洲村 | 10kV张东515线路东沟公变（新） | 1503083588 | 10kV张东515线路东沟公变（新） | 0 | 红
11734 | 承德 | 滦平县供电公司 | 大屯镇 | 兴洲村 | 10kV张东515线路东沟二台公变 | 1503060361 | 电网_10kV张东515线路东沟二台公变 | 0 | 红
11735 | 承德 | 滦平县供电公司 | 大屯镇 | 兴洲村 | 10kV张东515线路东沟三台公变 | 1503060401 | 电网_10kV张东515线路东沟三台公变 | 0 | 红
11736 | 承德 | 滦平县供电公司 | 大屯镇 | 路南营村 | 10kV张东515线路下铺西公变 | 1503400752 | 电网_10kV张东515线路下铺西公变 | 0 | 红
11737 | 承德 | 滦平县供电公司 | 大屯镇 | 二道窝铺村 | 10kV张东515线路下铺公变 | 1502644040 | 10kV张东515线路下铺公变 | 0 | 红
11738 | 承德 | 滦平县供电公司 | 大屯镇 | 路南营村 | 10kV张东515线路下铺东新公变 | 1503586780 | 电网_10kV张东515线路下铺东新公变 | 0 | 红
11739 | 承德 | 滦平县供电公司 | 大屯镇 | 路南营村 | 10kV张东515线路下铺东公变 | 1503400748 | 10kV张东515线路下铺东公变 | 0 | 红
11740 | 承德 | 滦平县供电公司 | 金沟屯镇 | 下营村 | 10kV张东515线路下营公变 | 1502644024 | 10kV张东515线路下营公变 | 22.4 | 绿
11741 | 承德 | 滦平县供电公司 | 金沟屯镇 | 上营碾子沟村 | 10kV张东515线路上营碾子沟公变 | 1502644025 | 电网_10kV张东515线路上营碾子沟公变 | 28.4052 | 绿
11742 | 承德 | 滦平县供电公司 | 金沟屯镇 | 上营村 | 10kV张东515线路上营公变 | 1502644027 | 电网_10kV张东515线路上营公变 | 0 | 红
11743 | 承德 | 滦平县供电公司 | 大屯镇 | 小城子村 | 10kV张东515小城子东新公变 | 1503586787 | 电网_10kV张东515小城子东新公变 | 0 | 红
11744 | 承德 | 滦平县供电公司 | 巴克什营镇 | 巴克什营村 | 10kV巴营513线路麻地南沟公变 | 1502647537 | 电网_10kV巴营513线路麻地南沟公变 | 12.6884 | 绿
11745 | 承德 | 滦平县供电公司 | 巴克什营镇 | 巴克什营村 | 10kV巴营513线路麻地南沟2号公变 | 1503400694 | 电网_10kV巴营513线路麻地南沟2号公变 | 73.4144 | 绿
11746 | 承德 | 滦平县供电公司 | 巴克什营镇 | 巴克什营村 | 10kV巴营513线路麻地北山根公变 | 1502761554 | 电网_10kV巴营513线路麻地北山根公变 | 9.3876 | 绿
11747 | 承德 | 滦平县供电公司 | 巴克什营镇 | 巴克什营村 | 10kV巴营513线路麻地公变 | 1502647535 | 10kV巴营513线路麻地公变 | 33.4196 | 绿
11748 | 承德 | 滦平县供电公司 | 巴克什营镇 | 巴克什营村 | 10kV巴营513线路麻地二队公变 | 1502647538 | 电网_10kV巴营513线路麻地二队公变 | 3.5632 | 绿
11749 | 承德 | 滦平县供电公司 | 巴克什营镇 | 营盘村 | 10kV巴营513线路驼树沟公变 | 1503396816 | 电网_10kV巴营513线路驼树沟公变 | 10.4495 | 绿
11750 | 承德 | 滦平县供电公司 | 巴克什营镇 | 营盘村 | 10kV巴营513线路马草沟公变 | 1502647842 | 电网_10kV巴营513线路马草沟公变 | 1.7876 | 绿
11751 | 承德 | 滦平县供电公司 | 巴克什营镇 | 快活峪村 | 10kV巴营513线路马架子公变 | 1502647848 | 电网_10kV巴营513线路马架子公变 | 17.3892 | 绿
11752 | 承德 | 滦平县供电公司 | 巴克什营镇 | 营盘村 | 10kV巴营513线路陈营公变 | 1502647843 | 10kV巴营513线路陈营公变 | 29.2804 | 绿
11753 | 承德 | 滦平县供电公司 | 巴克什营镇 | 山神庙村 | 10kV巴营513线路铁炉子西沟门公变 | 1503400696 | 10kV巴营513线路铁炉子西沟门公变 | 0 | 红
11754 | 承德 | 滦平县供电公司 | 巴克什营镇 | 山神庙村 | 10kV巴营513线路铁炉子后沟门公变 | 1503400695 | 电网_10kV巴营513线路铁炉子后沟门公变 | 0 | 红
11755 | 承德 | 滦平县供电公司 | 巴克什营镇 | 山神庙村 | 10kV巴营513线路铁炉子公变 | 1502647853 | 电网_10kV巴营513线路铁炉子公变 | 0 | 红
11756 | 承德 | 滦平县供电公司 | 巴克什营镇 | 巴克什营村 | 10kV巴营513线路路西公变 | 1502647542 | 电网_10kV巴营513线路路西公变 | 538.1072 | 绿
11757 | 承德 | 滦平县供电公司 | 巴克什营镇 | 巴克什营村 | 10kV巴营513线路路东公变 | 1502647857 | 电网_10kV巴营513线路路东公变 | 229.4887 | 绿
11758 | 承德 | 滦平县供电公司 | 巴克什营镇 | 巴克什营村 | 10kV巴营513线路路东2公变 | 1503396819 | 电网_10kV巴营513线路路东2公变 | 393.1052 | 绿
11759 | 承德 | 滦平县供电公司 | 巴克什营镇 | 巴克什营村 | 10kV巴营513线路西街西梁公变 | 1502761555 | 电网_10kV巴营513线路西街西梁公变 | 125.732 | 绿
11760 | 承德 | 滦平县供电公司 | 巴克什营镇 | 巴克什营村 | 10kV巴营513线路西街公变 | 1502647863 | 电网_10kV巴营513线路西街公变 | 67.0128 | 绿
11761 | 承德 | 滦平县供电公司 | 巴克什营镇 | 山神庙村 | 10kV巴营513线路虎头山公变 | 1502647851 | 电网_10kV巴营513线路虎头山公变 | 0 | 红
11762 | 承德 | 滦平县供电公司 | 巴克什营镇 | 山神庙村 | 10kV巴营513线路虎头山东沟门公变 | 1503396706 | 电网_10kV巴营513线路虎头山东沟门公变 | 0 | 红
11763 | 承德 | 滦平县供电公司 | 巴克什营镇 | 营盘村 | 10kV巴营513线路营盘河南公变 | 1503396740 | 10kV巴营513线路营盘河南公变 | 52.3905 | 绿
11764 | 承德 | 滦平县供电公司 | 巴克什营镇 | 营盘村 | 10kV巴营513线路营盘公变 | 1502647840 | 电网_10kV巴营513线路营盘公变 | 35.2907 | 绿
11765 | 承德 | 滦平县供电公司 | 巴克什营镇 | 营盘村 | 10kV巴营513线路范家沟公变 | 1503396715 | 10kV巴营513线路范家沟公变 | 78.5722 | 绿
11766 | 承德 | 滦平县供电公司 | 巴克什营镇 | 营盘村 | 10kV巴营513线路稻池公变 | 1502647548 | 电网_10kV巴营513线路稻池公变 | 25.3247 | 绿
11767 | 承德 | 滦平县供电公司 | 巴克什营镇 | 快活峪村 | 10kV巴营513线路石灰窑公变 | 1502647846 | 10kV巴营513线路石灰窑公变 | 9.6464 | 绿
11768 | 承德 | 滦平县供电公司 | 巴克什营镇 | 巴克什营村 | 10kV巴营513线路电力直收公变 | 1502647858 | 电网_10kV巴营513线路电力直收公变 | 35.6907 | 绿
11769 | 承德 | 滦平县供电公司 | 巴克什营镇 | 营盘村 | 10kV巴营513线路瓦房公变 | 1502647837 | 电网_10kV巴营513线路瓦房公变 | 35.3402 | 绿
11770 | 承德 | 滦平县供电公司 | 巴克什营镇 | 营盘村 | 10kV巴营513线路溪水门公变 | 1502647549 | 电网_10kV巴营513线路溪水门公变 | 23.7851 | 绿
11771 | 承德 | 滦平县供电公司 | 巴克什营镇 | 后湾村 | 10kV巴营513线路河北公变 | 1502647845 | 电网_10kV巴营513线路河北公变 | 21.3763 | 绿
11772 | 承德 | 滦平县供电公司 | 巴克什营镇 | 巴克什营村 | 10kV巴营513线路水泉沟公变 | 1502647547 | 电网_10kV巴营513线路水泉沟公变 | 78.9299 | 绿
11773 | 承德 | 滦平县供电公司 | 巴克什营镇 | 山神庙村 | 10kV巴营513线路槐条湾公变 | 1502647854 | 电网_10kV巴营513线路槐条湾公变 | 0 | 红
11774 | 承德 | 滦平县供电公司 | 巴克什营镇 | 巴克什营村 | 10kV巴营513线路杨树沟公变 | 1502647539 | 电网_10kV巴营513线路杨树沟公变 | 31.1278 | 绿
11775 | 承德 | 滦平县供电公司 | 巴克什营镇 | 快活峪村 | 10kV巴营513线路快活峪沟门公变 | 1502647864 | 电网_10kV巴营513线路快活峪沟门公变 | 0 | 黄
11776 | 承德 | 滦平县供电公司 | 巴克什营镇 | 后湾村 | 10kV巴营513线路庙岭台区公变 | 1502647866 | 电网_10kV巴营513线路庙岭台区公变 | 78.7155 | 绿
11777 | 承德 | 滦平县供电公司 | 巴克什营镇 | 营盘村 | 10kV巴营513线路干沟公变 | 1502647839 | 电网_10kV巴营513线路干沟公变 | 23.6133 | 绿
11778 | 承德 | 滦平县供电公司 | 巴克什营镇 | 山神庙村 | 10kV巴营513线路山神庙公变 | 1502647856 | 电网_10kV巴营513线路山神庙公变 | 0 | 红
11779 | 承德 | 滦平县供电公司 | 巴克什营镇 | 山神庙村 | 10kV巴营513线路尤家东沟公变 | 1502647852 | 电网_10kV巴营513线路尤家东沟公变 | 0 | 红
11780 | 承德 | 滦平县供电公司 | 巴克什营镇 | 后湾村 | 10kV巴营513线路小阴山公变 | 1502647850 | 电网_10kV巴营513线路小阴山公变 | 12.7134 | 绿
11781 | 承德 | 滦平县供电公司 | 巴克什营镇 | 快活峪村 | 10kV巴营513线路大栅子公变 | 1502647847 | 电网_10kV巴营513线路大栅子公变 | 63.5466 | 绿
11782 | 承德 | 滦平县供电公司 | 巴克什营镇 | 营盘村 | 10kV巴营513线路后黄粱公变 | 1502647841 | 电网_10kV巴营513线路后黄粱公变 | 0 | 红
11783 | 承德 | 滦平县供电公司 | 巴克什营镇 | 后湾村 | 10kV巴营513线路后湾街里公变 | 1502647867 | 电网_10kV巴营513线路后湾街里公变 | 29.1041 | 绿
11784 | 承德 | 滦平县供电公司 | 巴克什营镇 | 后湾村 | 10kV巴营513线路后湾公变 | 1502647849 | 电网_10kV巴营513线路后湾公变 | 51.5722 | 绿
11785 | 承德 | 滦平县供电公司 | 巴克什营镇 | 山神庙村 | 10kV巴营513线路后沟公变 | 1502647855 | 电网_10kV巴营513线路后沟公变 | 0 | 红
11786 | 承德 | 滦平县供电公司 | 巴克什营镇 | 巴克什营村 | 10kV巴营513线路南沟门公变 | 1502647536 | 电网_10kV巴营513线路南沟门公变 | 126.1691 | 绿
11787 | 承德 | 滦平县供电公司 | 巴克什营镇 | 巴克什营村 | 10kV巴营513线路北门公变 | 1502647868 | 电网_10kV巴营513线路北门公变 | 152.6371 | 绿
11788 | 承德 | 滦平县供电公司 | 巴克什营镇 | 巴克什营村 | 10kV巴营513线路北门二公变 | 1503400688 | 10kV巴营513线路北门二公变 | 161.268 | 绿
11789 | 承德 | 滦平县供电公司 | 巴克什营镇 | 巴克什营村 | 10kV巴营513线路北山根2号公变 | 1503396820 | 电网_10kV巴营513线路北山根2号公变 | 162.5691 | 绿
11790 | 承德 | 滦平县供电公司 | 巴克什营镇 | 营盘村 | 10kV巴营513线路前黄粱公变 | 1502647550 | 电网_10kV巴营513线路前黄粱公变 | 0 | 红
11791 | 承德 | 滦平县供电公司 | 巴克什营镇 | 后湾村 | 10kV巴营513线路前湾公变 | 1502647844 | 电网_10kV巴营513线路前湾公变 | 16.9155 | 绿
11792 | 承德 | 滦平县供电公司 | 巴克什营镇 | 快活峪村 | 10kV巴营513线路五道梁公变 | 1609231405220409 | 10kV巴营513线路五道梁公变 | 11.4485 | 绿
11793 | 承德 | 滦平县供电公司 | 巴克什营镇 | 巴克什营村 | 10kV巴营513线路二道桥新公变 | 1503400691 | 电网_10kV巴营513线路二道桥新公变 | 83.4196 | 绿
11794 | 承德 | 滦平县供电公司 | 巴克什营镇 | 巴克什营村 | 10kV巴营513线路二寨南沟正沟新公变 | 1503400690 | 电网_10kV巴营513线路二寨南沟正沟新公变 | 78.867 | 绿
11795 | 承德 | 滦平县供电公司 | 巴克什营镇 | 巴克什营村 | 10kV巴营513线路二寨南沟桑家公变 | 1502761552 | 电网_10kV巴营513线路二寨南沟桑家公变 | 17.5243 | 绿
11796 | 承德 | 滦平县供电公司 | 巴克什营镇 | 巴克什营村 | 10kV巴营513线路二寨南沟公变 | 1502647543 | 电网_10kV巴营513线路二寨南沟公变 | 32.836 | 绿
11797 | 承德 | 滦平县供电公司 | 巴克什营镇 | 巴克什营村 | 10kV巴营513线路二寨南沟东沟公变 | 1502761551 | 电网_10kV巴营513线路二寨南沟东沟公变 | 78.7113 | 绿
11798 | 承德 | 滦平县供电公司 | 巴克什营镇 | 巴克什营村 | 10kV巴营513线路二寨北沟公变 | 1502724210 | 电网_10kV巴营513线路二寨北沟公变 | 25.7423 | 绿
11799 | 承德 | 滦平县供电公司 | 巴克什营镇 | 巴克什营村 | 10kV巴营513线路东营二队公变 | 1502647541 | 10kV巴营513线路东营二队公变 | 61.8103 | 绿
11800 | 承德 | 滦平县供电公司 | 巴克什营镇 | 巴克什营村 | 10kV巴营513线路东营三道沟公变 | 1503396724 | 电网_10kV巴营513线路东营三道沟公变 | 79.1299 | 绿
11801 | 承德 | 滦平县供电公司 | 巴克什营镇 | 巴克什营村 | 10kV巴营513线路东湾公变 | 1502647540 | 电网_10kV巴营513线路东湾公变 | 199.2041 | 绿
11802 | 承德 | 滦平县供电公司 | 巴克什营镇 | 山神庙村 | 10kV巴营513线路下河道公变 | 1503400685 | 10kV巴营513线路下河道公变 | 0 | 红
11803 | 承德 | 滦平县供电公司 | 巴克什营镇 | 巴克什营村 | 10kV巴营513线路下二寨北头公变 | 1503400689 | 10kV巴营513线路下二寨北头公变 | 313.4021 | 绿
11804 | 承德 | 滦平县供电公司 | 巴克什营镇 | 巴克什营村 | 10kV巴营513线路下二寨公变 | 1502647546 | 电网_10kV巴营513线路下二寨公变 | 0 | 红
11805 | 承德 | 滦平县供电公司 | 巴克什营镇 | 山神庙村 | 10kV巴营513线路上沟公变 | 1502647861 | 10kV巴营513线路上沟公变 | 0 | 红
11806 | 承德 | 滦平县供电公司 | 巴克什营镇 | 巴克什营村 | 10kV巴营513线路上二寨桥头公变 | 1503400686 | 电网_10kV巴营513线路上二寨桥头公变 | 78.6505 | 绿
11807 | 承德 | 滦平县供电公司 | 巴克什营镇 | 巴克什营村 | 10kV巴营513线路上二寨康家台区 | 1503396722 | 电网_10kV巴营513线路上二寨康家台区 | 0 | 红
11808 | 承德 | 滦平县供电公司 | 巴克什营镇 | 巴克什营村 | 10kV巴营513线路上二寨北山根公变 | 1503400687 | 电网_10kV巴营513线路上二寨北山根公变 | 78.4206 | 绿
11809 | 承德 | 滦平县供电公司 | 巴克什营镇 | 巴克什营村 | 10kV巴营513线路上二寨公变 | 1502647544 | 电网_10kV巴营513线路上二寨公变 | 53.401 | 绿
11810 | 承德 | 滦平县供电公司 | 巴克什营镇 | 后湾村 | 10kV巴营513线路三道沟门公变 | 1502647865 | 10kV巴营513线路三道沟门公变 | 33.8815 | 绿
11811 | 承德 | 滦平县供电公司 | 两间房镇 | 两间房村 | 10kV巴色516线路骡车店公变 | 1502647910 | 10kV巴色516线路骡车店公变 | 39.7871 | 绿
11812 | 承德 | 滦平县供电公司 | 两间房镇 | 大石门村 | 10kV巴色516线路驸马沟公变 | 1502647914 | 10kV巴色516线路驸马沟公变 | 24.7935 | 绿
11813 | 承德 | 滦平县供电公司 | 两间房镇 | 大龙潭村 | 10kV巴色516线路道北梁公变 | 1502647919 | 10kV巴色516线路道北梁公变 | 64.1458 | 绿
11814 | 承德 | 滦平县供电公司 | 巴克什营镇 | 偏桥村 | 10kV巴色516线路西湾街里公变 | 1502647886 | 10kV巴色516线路西湾街里公变 | 248.2526 | 绿
11815 | 承德 | 滦平县供电公司 | 巴克什营镇 | 偏桥村 | 10kV巴色516线路西湾公变 | 1502647879 | 10kV巴色516线路西湾公变 | 122.666 | 绿
11816 | 承德 | 滦平县供电公司 | 两间房镇 | 石峰沟村 | 10kV巴色516线路西山公变 | 1502647904 | 电网_10kV巴色516线路西山公变 | 74.7259 | 绿
11817 | 承德 | 滦平县供电公司 | 两间房镇 | 苇塘村 | 10kV巴色516线路苇塘公变 | 1502647926 | 10kV巴色516线路苇塘公变 | 42.7655 | 绿
11818 | 承德 | 滦平县供电公司 | 两间房镇 | 色树沟村 | 10kV巴色516线路色树沟公变 | 1502647907 | 10kV巴色516线路色树沟公变 | 31.6045 | 绿
11819 | 承德 | 滦平县供电公司 | 两间房镇 | 大石门村 | 10kV巴色516线路老道沟门公变 | 1609252605025627 | 10kV巴色516线路老道沟门公变 | 117.1443 | 绿
11820 | 承德 | 滦平县供电公司 | 两间房镇 | 两间房村 | 10kV巴色516线路磨石沟公变 | 1609252605026013 | 10kV巴色516线路磨石沟公变 | 152.7175 | 绿
11821 | 承德 | 滦平县供电公司 | 两间房镇 | 色树沟村 | 10kV巴色516线路石湖上公变 | 1502647928 | 电网_10kV巴色516线路石湖上公变 | 0.3159 | 绿
11822 | 承德 | 滦平县供电公司 | 两间房镇 | 石峰沟村 | 10kV巴色516线路炭厂黄粱公变 | 1502648260 | 10kV巴色516线路炭厂黄粱公变 | 38.5691 | 绿
11823 | 承德 | 滦平县供电公司 | 两间房镇 | 石峰沟村 | 10kV巴色516线路炭厂公变 | 1502647931 | 10kV巴色516线路炭厂公变 | 11.2154 | 绿
11824 | 承德 | 滦平县供电公司 | 两间房镇 | 两间房村 | 10kV巴色516线路火石沟下营公变 | 1502647930 | 10kV巴色516线路火石沟下营公变 | 12.6488 | 绿
11825 | 承德 | 滦平县供电公司 | 两间房镇 | 两间房村 | 10kV巴色516线路火石沟上营公变 | 1502648250 | 10kV巴色516线路火石沟上营公变 | 24.0439 | 绿
11826 | 承德 | 滦平县供电公司 | 两间房镇 | 两间房村 | 10kV巴色516线路火石沟一二队公变 | 1502647929 | 10kV巴色516线路火石沟一二队公变 | 13.473 | 绿
11827 | 承德 | 滦平县供电公司 | 两间房镇 | 色树沟村 | 10kV巴色516线路水泉公变 | 1502647906 | 电网_10kV巴色516线路水泉公变 | 9.4186 | 绿
11828 | 承德 | 滦平县供电公司 | 巴克什营镇 | 偏桥村 | 10kV巴色516线路柳家沟公变 | 1502761558 | 10kV巴色516线路柳家沟公变 | 32.9423 | 绿
11829 | 承德 | 滦平县供电公司 | 两间房镇 | 叶营村 | 10kV巴色516线路徐营公变 | 1502647920 | 10kV巴色516线路徐营公变 | 39.3696 | 绿
11830 | 承德 | 滦平县供电公司 | 巴克什营镇 | 偏桥村 | 10kV巴色516线路康家沟公变 | 1502648251 | 10kV巴色516线路康家沟公变 | 13.0464 | 绿
11831 | 承德 | 滦平县供电公司 | 两间房镇 | 叶营村 | 10kV巴色516线路庙后公变 | 1502647922 | 10kV巴色516线路庙后公变 | 13.7223 | 绿
11832 | 承德 | 滦平县供电公司 | 两间房镇 | 大石门村 | 10kV巴色516线路小石门公变 | 1502647913 | 10kV巴色516线路小石门公变 | 39.8081 | 绿
11833 | 承德 | 滦平县供电公司 | 两间房镇 | 色树沟村 | 10kV巴色516线路小东沟公变 | 1502648256 | 10kV巴色516线路小东沟公变 | 0 | 红
11834 | 承德 | 滦平县供电公司 | 两间房镇 | 两间房村 | 10kV巴色516线路大石沟公变 | 1502647902 | 10kV巴色516线路大石沟公变 | 80.466 | 绿
11835 | 承德 | 滦平县供电公司 | 两间房镇 | 大石门村 | 10kV巴色516线路大石棚公变 | 1502647911 | 10kV巴色516线路大石棚公变 | 23.6306 | 绿
11836 | 承德 | 滦平县供电公司 | 两间房镇 | 叶营村 | 10kV巴色516线路塔沟公变 | 1502647924 | 10kV巴色516线路塔沟公变 | 17.5959 | 绿
11837 | 承德 | 滦平县供电公司 | 两间房镇 | 叶营村 | 10kV巴色516线路后石门公变 | 1502647923 | 10kV巴色516线路后石门公变 | 21.9932 | 绿
11838 | 承德 | 滦平县供电公司 | 两间房镇 | 叶营村 | 10kV巴色516线路叶营公变 | 1502648259 | 10kV巴色516线路叶营公变 | 32.3592 | 绿
11839 | 承德 | 滦平县供电公司 | 两间房镇 | 石峰沟村 | 10kV巴色516线路史家公变 | 1502647932 | 电网_10kV巴色516线路史家公变 | 23.7935 | 绿
11840 | 承德 | 滦平县供电公司 | 巴克什营镇 | 孙家沟村 | 10kV巴色516线路前石门公变 | 1502647900 | 10kV巴色516线路前石门公变 | 22.1309 | 绿
11841 | 承德 | 滦平县供电公司 | 两间房镇 | 叶营村 | 10kV巴色516线路二龙村公变 | 1502647925 | 10kV巴色516线路二龙村公变 | 156.701 | 绿
11842 | 承德 | 滦平县供电公司 | 两间房镇 | 两间房村 | 10kV巴色516线路两间房公变 | 1502647935 | 电网_10kV巴色516线路两间房公变 | 251.6948 | 绿
11843 | 承德 | 滦平县供电公司 | 两间房镇 | 两间房村 | 10kV巴色516线路两间房乡直公变 | 1502647921 | 10kV巴色516线路两间房乡直公变 | 109.7526 | 绿
11844 | 承德 | 滦平县供电公司 | 两间房镇 | 两间房村 | 10kV巴色516线路两间房东门公变 | 1502648257 | 电网_10kV巴色516线路两间房东门公变 | 364.4464 | 绿
11845 | 承德 | 滦平县供电公司 | 两间房镇 | 色树沟村 | 10kV巴色516线路东新房公变 | 1502648258 | 10kV巴色516线路东新房公变 | 129.9814 | 绿
11846 | 承德 | 滦平县供电公司 | 两间房镇 | 两间房村 | 10kV巴色516线路三间房公变 | 1502647903 | 10kV巴色516线路三间房公变 | 73.1299 | 绿
11847 | 承德 | 滦平县供电公司 | 两间房镇 | 两间房村 | 10kV巴色516线路三间房二组公变 | 1502648246 | 10kV巴色516线路三间房二组公变 | 33.8299 | 绿
11848 | 承德 | 滦平县供电公司 | 两间房镇 | 苇塘村 | 10kV巴色516线路三道沟公变 | 1502648255 | 10kV巴色516线路三道沟公变 | 78.4868 | 绿
11849 | 承德 | 滦平县供电公司 | 两间房镇 | 两间房村 | 10kV巴色516线路一间房公变 | 1502647901 | 10kV巴色516线路一间房公变 | 18.5253 | 绿
11850 | 承德 | 滦平县供电公司 | 巴克什营镇 | 偏桥村 | 10kV巴孙515线路南沟门公变 | 1502647877 | 10kV巴孙515线路南沟门公变 | 101.4454 | 绿
11851 | 承德 | 滦平县供电公司 | 巴克什营镇 | 偏桥村 | 10kV巴孙515线路偏桥公变 | 1502647878 | 10kV巴孙515线路偏桥公变 | 39.6134 | 绿
11852 | 承德 | 滦平县供电公司 | 巴克什营镇 | 偏桥村 | 10kV巴孙515线路偏桥东区公变 | 1502648241 | 10kV巴孙515线路偏桥东区公变 | 372.1649 | 绿
11853 | 承德 | 滦平县供电公司 | 巴克什营镇 | 花楼沟村 | 10kV巴两516线路长城一队公变 | 1502647890 | 电网_10kV巴两516线路长城一队公变 | 328.0247 | 绿
11854 | 承德 | 滦平县供电公司 | 巴克什营镇 | 古城川村 | 10kV巴两516线路西台公变 | 1502647873 | 10kV巴两516线路西台公变 | 109.8814 | 绿
11855 | 承德 | 滦平县供电公司 | 巴克什营镇 | 古城川村 | 10kV巴两516线路褂子沟公变 | 1502647888 | 10kV巴两516线路褂子沟公变 | 125.0887 | 绿
11856 | 承德 | 滦平县供电公司 | 巴克什营镇 | 花楼沟村 | 10kV巴两516线路葫芦沟公变 | 1503396802 | 电网_10kV巴两516线路葫芦沟公变 | 7.331 | 绿
11857 | 承德 | 滦平县供电公司 | 巴克什营镇 | 花楼沟村 | 10kV巴两516线路花楼沟河北公变 | 1503396705 | 10kV巴两516线路花楼沟河北公变 | 75.1794 | 绿
11858 | 承德 | 滦平县供电公司 | 巴克什营镇 | 花楼沟村 | 10kV巴两516线路花楼沟公变 | 1502648245 | 电网_10kV巴两516线路花楼沟公变 | 295.7629 | 绿
11859 | 承德 | 滦平县供电公司 | 巴克什营镇 | 花楼沟村 | 10kV巴两516线路花北沟公变 | 1502648244 | 电网_10kV巴两516线路花北沟公变 | 14.9423 | 绿
11860 | 承德 | 滦平县供电公司 | 巴克什营镇 | 巴克什营镇缸房村 | 10kV巴两516线路缸房阳坡顶公变 | 1503396735 | 10kV巴两516线路缸房阳坡顶公变 | 5.2495 | 绿
11861 | 承德 | 滦平县供电公司 | 巴克什营镇 | 缸房村 | 10kV巴两516线路缸房西街头公变 | 1503396734 | 10kV巴两516线路缸房西街头公变 | 78.4536 | 绿
11862 | 承德 | 滦平县供电公司 | 巴克什营镇 | 缸房村 | 10kV巴两516线路缸房公变 | 1502647895 | 电网_10kV巴两516线路缸房公变 | 60.0742 | 绿
11863 | 承德 | 滦平县供电公司 | 巴克什营镇 | 古城川村 | 10kV巴两516线路炮手沟公变 | 1502647872 | 电网_10kV巴两516线路炮手沟公变 | 78.7187 | 绿
11864 | 承德 | 滦平县供电公司 | 巴克什营镇 | 古城川村 | 10kV巴两516线路梁窝公变 | 1502647871 | 电网_10kV巴两516线路梁窝公变 | 80.0845 | 绿
11865 | 承德 | 滦平县供电公司 | 巴克什营镇 | 古城川村 | 10kV巴两516线路梁窝二组公变 | 1502647870 | 电网_10kV巴两516线路梁窝二组公变 | 31.6649 | 绿
11866 | 承德 | 滦平县供电公司 | 巴克什营镇 | 古城川村 | 10kV巴两516线路梁窝三组公变 | 1503400684 | 10kV巴两516线路梁窝三组公变 | 126.7577 | 绿
11867 | 承德 | 滦平县供电公司 | 巴克什营镇 | 花楼沟村 | 10kV巴两516线路桑树沟公变 | 1503396709 | 电网_10kV巴两516线路桑树沟公变 | 18.9897 | 绿
11868 | 承德 | 滦平县供电公司 | 巴克什营镇 | 花楼沟村 | 10kV巴两516线路朱家公变 | 1502647891 | 电网_10kV巴两516线路朱家公变 | 125.7227 | 绿
11869 | 承德 | 滦平县供电公司 | 巴克什营镇 | 花楼沟村 | 10kV巴两516线路朱家2号公变 | 1503396804 | 电网_10kV巴两516线路朱家2号公变 | 161.0928 | 绿
11870 | 承德 | 滦平县供电公司 | 巴克什营镇 | 缸房村 | 10kV巴两516线路曹栅子西沟公变 | 1502647892 | 电网_10kV巴两516线路曹栅子西沟公变 | 2.5244 | 绿
11871 | 承德 | 滦平县供电公司 | 巴克什营镇 | 缸房村 | 10kV巴两516线路曹栅子公变 | 1502647893 | 电网_10kV巴两516线路曹栅子公变 | 1.8865 | 绿
11872 | 承德 | 滦平县供电公司 | 巴克什营镇 | 缸房村 | 10kV巴两516线路新道沟公变 | 1502647894 | 10kV巴两516线路新道沟公变 | 18.1105 | 绿
11873 | 承德 | 滦平县供电公司 | 巴克什营镇 | 孙家沟村 | 10kV巴两516线路新房四五队公变 | 1502647885 | 电网_10kV巴两516线路新房四五队公变 | 36.0289 | 绿
11874 | 承德 | 滦平县供电公司 | 巴克什营镇 | 孙家沟村 | 10kV巴两516线路新房六七队公变 | 1502648242 | 电网_10kV巴两516线路新房六七队公变 | 55.7062 | 绿
11875 | 承德 | 滦平县供电公司 | 巴克什营镇 | 孙家沟村 | 10kV巴两516线路新房一队王家公变 | 1503396801 | 电网_10kV巴两516线路新房一队王家公变 | 74.0361 | 绿
11876 | 承德 | 滦平县供电公司 | 巴克什营镇 | 孙家沟村 | 10kV巴两516线路新房一队公变 | 1502648249 | 10kV巴两516线路新房一队公变 | 16.188 | 绿
11877 | 承德 | 滦平县供电公司 | 巴克什营镇 | 孙家沟村 | 10kV巴两516线路新房一二队公变 | 1502647883 | 电网_10kV巴两516线路新房一二队公变 | 0 | 红
11878 | 承德 | 滦平县供电公司 | 巴克什营镇 | 孙家沟村 | 10kV巴两516线路新房7队公变 | 1502647884 | 电网_10kV巴两516线路新房7队公变 | 80.6786 | 绿
11879 | 承德 | 滦平县供电公司 | 巴克什营镇 | 花楼沟村 | 10kV巴两516线路崔家公变 | 1502647889 | 电网_10kV巴两516线路崔家公变 | 200.1773 | 绿
11880 | 承德 | 滦平县供电公司 | 巴克什营镇 | 花楼沟村 | 10kV巴两516线路崔家2号公变 | 1503396803 | 电网_10kV巴两516线路崔家2号公变 | 161.8351 | 绿
11881 | 承德 | 滦平县供电公司 | 巴克什营镇 | 孙家沟村 | 10kV巴两516线路孙家沟公变 | 1502647936 | 10kV巴两516线路孙家沟公变 | 79.5103 | 绿
11882 | 承德 | 滦平县供电公司 | 巴克什营镇 | 孙家沟村 | 10kV巴两516线路孙家沟下营公变(新) | 1503268866 | 电网_10kV巴两516线路孙家沟下营公变(新) | 40.9821 | 绿
11883 | 承德 | 滦平县供电公司 | 巴克什营镇 | 缸房村 | 10kV巴两516线路大南沟里队公变 | 1502647897 | 电网_10kV巴两516线路大南沟里队公变 | 0 | 红
11884 | 承德 | 滦平县供电公司 | 巴克什营镇 | 缸房村 | 10kV巴两516线路大南沟公变 | 1502647898 | 电网_10kV巴两516线路大南沟公变 | 6.3239 | 绿
11885 | 承德 | 滦平县供电公司 | 巴克什营镇 | 古城川村 | 10kV巴两516线路四达沟四五队公变 | 1502648254 | 电网_10kV巴两516线路四达沟四五队公变 | 10.6186 | 绿
11886 | 承德 | 滦平县供电公司 | 巴克什营镇 | 古城川村 | 10kV巴两516线路四达沟三队公变 | 1502647881 | 电网_10kV巴两516线路四达沟三队公变 | 23.2371 | 绿
11887 | 承德 | 滦平县供电公司 | 巴克什营镇 | 古城川村 | 10kV巴两516线路四达沟一队公变 | 1502647882 | 电网_10kV巴两516线路四达沟一队公变 | 0 | 红
11888 | 承德 | 滦平县供电公司 | 巴克什营镇 | 古城川村 | 10kV巴两516线路四达沟一二队公变 | 1502647874 | 电网_10kV巴两516线路四达沟一二队公变 | 78.4082 | 绿
11889 | 承德 | 滦平县供电公司 | 巴克什营镇 | 古城川村 | 10kV巴两516线路古城川桥头公变 | 1502759762 | 电网_10kV巴两516线路古城川桥头公变 | 78.4825 | 绿
11890 | 承德 | 滦平县供电公司 | 巴克什营镇 | 古城川村 | 10kV巴两516线路古城川前街西头公变 | 1503400678 | 电网_10kV巴两516线路古城川前街西头公变 | 79.1392 | 绿
11891 | 承德 | 滦平县供电公司 | 巴克什营镇 | 古城川村 | 10kV巴两516线路古城川前街兰西地公变 | 1503400677 | 电网_10kV巴两516线路古城川前街兰西地公变 | 78.768 | 绿
11892 | 承德 | 滦平县供电公司 | 巴克什营镇 | 古城川村 | 10kV巴两516线路古城川前街公变 | 1502647876 | 电网_10kV巴两516线路古城川前街公变 | 154.4371 | 绿
11893 | 承德 | 滦平县供电公司 | 巴克什营镇 | 古城川村 | 10kV巴两516线路古城川公变 | 1502647875 | 电网_10kV巴两516线路古城川公变 | 162.7423 | 绿
11894 | 承德 | 滦平县供电公司 | 巴克什营镇 | 缸房村 | 10kV巴两516线路南东坡公变 | 1502647896 | 电网_10kV巴两516线路南东坡公变 | 15.4227 | 绿
11895 | 承德 | 滦平县供电公司 | 巴克什营镇 | 古城川村 | 10kV巴两516线路前窝铺公变 | 1502648253 | 电网_10kV巴两516线路前窝铺公变 | 23.4443 | 绿
11896 | 承德 | 滦平县供电公司 | 巴克什营镇 | 缸房村 | 10kV巴两516线路候营街西头公变 | 1503396732 | 10kV巴两516线路候营街西头公变 | 33.2608 | 绿
11897 | 承德 | 滦平县供电公司 | 巴克什营镇 | 缸房村 | 10kV巴两516线路侯营公变 | 1502647899 | 电网_10kV巴两516线路侯营公变 | 18.2309 | 绿
11898 | 承德 | 滦平县供电公司 | 巴克什营镇 | 孙家沟村 | 10kV巴两516线路东北沟公变 | 1502648248 | 电网_10kV巴两516线路东北沟公变 | 39.8098 | 绿
11899 | 承德 | 滦平县供电公司 | 巴克什营镇 | 古城川村 | 10kV巴两516线路下湾子公变 | 1502648252 | 电网_10kV巴两516线路下湾子公变 | 11.8124 | 绿
11900 | 承德 | 滦平县供电公司 | 巴克什营镇 | 花楼沟村 | 10kV巴两516线路下北沟公变 | 1502647887 | 电网_10kV巴两516线路下北沟公变 | 4.8907 | 绿
11901 | 承德 | 滦平县供电公司 | 火斗山镇 | 火斗山镇火斗山村 | 10kV工业515线路下三道沟三台区 | 1606241405034035 | 10kV工业515线路下三道沟三台区 | 0 | 红
11902 | 承德 | 滦平县供电公司 | 大屯镇 | 小城子村 | 10kV小城子新公变 | 1503586788 | 电网_10kV小城子新公变 | 0 | 红
11903 | 承德 | 滦平县供电公司 | 小营镇 | 铁马村 | 10kV小哈522线路铁马北公变 | 0503656436 | 10kV小哈522线路铁马北公变 | 264.0041 | 绿
11904 | 承德 | 滦平县供电公司 | 滦平镇 | 西瓜园村 | 10kV城张516线路西瓜园3公变 | 1502646689 | 10kV城张516线路西瓜园3公变 | 0 | 红
11905 | 承德 | 滦平县供电公司 | 滦平镇 | 西瓜园村 | 10kV城张516线路花脸沟2 | 1503454716 | 电网_10kV城张516线路花脸沟2 | 0 | 红
11906 | 承德 | 滦平县供电公司 | 滦平镇 | 西瓜园村 | 10kV城张516线路小狼山沟公变 | 1502646688 | 10kV城张516线路小狼山沟公变 | 0 | 红
11907 | 承德 | 滦平县供电公司 | 滦平镇 | 西瓜园村 | 10kV城张516线路小狼山沟2 | 1503454715 | 10kV城张516线路小狼山沟2 | 0 | 红
11908 | 承德 | 滦平县供电公司 | 中兴路街道 | 石头沟门社区 | 10kV城区515线路边家洼二公变 | 0503674485 | 电网_10kV城区515线路边家洼二公变 | 0 | 红
11909 | 承德 | 滦平县供电公司 | 中兴路街道 | 东街社区 | 10kV城区515线路西国税大厅公变 | 0503664278 | 10kV城区515线路西国税大厅公变 | 0 | 红
11910 | 承德 | 滦平县供电公司 | 滦平镇 | 西台子 | 10kV城区515线路西台子木材厂公变 | 0503634113 | 10kV城区515线路西台子木材厂公变 | 0 | 红
11911 | 承德 | 滦平县供电公司 | 滦平镇 | 皂沟村 | 10kV城刘512线路韦山沟公变 | 1502646712 | 电网_10kV城刘512线路韦山沟公变 | 0 | 红
11912 | 承德 | 滦平县供电公司 | 滦平镇 | 杨树沟门村 | 10kV城刘512线路金矿公变 | 1502646722 | 电网_10kV城刘512线路金矿公变 | 0 | 红
11913 | 承德 | 滦平县供电公司 | 滦平镇 | 刘院村 | 10kV城刘512线路郝营公变 | 1502649210 | 10kV城刘512线路郝营公变 | 0 | 红
11914 | 承德 | 滦平县供电公司 | 滦平镇 | 西瓜园村 | 10kV城刘512线路西瓜园公变 | 1502646702 | 10kV城刘512线路西瓜园公变 | 0 | 红
11915 | 承德 | 滦平县供电公司 | 滦平镇 | 皂沟村 | 10kV城刘512线路皂沟村外公变 | 1502893501 | 10kV城刘512线路皂沟村外公变 | 0 | 红
11916 | 承德 | 滦平县供电公司 | 滦平镇 | 皂沟村 | 10kV城刘512线路皂沟村公变 | 1502649209 | 10kV城刘512线路皂沟村公变 | 0 | 红
11917 | 承德 | 滦平县供电公司 | 滦平镇 | 杨树沟门村 | 10kV城刘512线路杨树沟门马场公变2 | 1503396828 | 10kV城刘512线路杨树沟门马场公变2 | 0 | 红
11918 | 承德 | 滦平县供电公司 | 滦平镇 | 杨树沟门村 | 10kV城刘512线路杨树沟门马场公变 | 1502646721 | 10kV城刘512线路杨树沟门马场公变 | 0 | 红
11919 | 承德 | 滦平县供电公司 | 滦平镇 | 杨树沟门村 | 10kV城刘512线路杨树沟门公变 | 1502646720 | 10kV城刘512线路杨树沟门公变 | 0 | 红
11920 | 承德 | 滦平县供电公司 | 滦平镇 | 杨树沟门村 | 10kV城刘512线路杨树沟门2 | 1503454690 | 电网_10kV城刘512线路杨树沟门2 | 0 | 红
11921 | 承德 | 滦平县供电公司 | 滦平镇 | 刘院村 | 10kV城刘512线路李营公变 | 1502645055 | 10kV城刘512线路李营公变 | 0 | 红
11922 | 承德 | 滦平县供电公司 | 滦平镇 | 刘院村 | 10kV城刘512线路山顶公变 | 1502646701 | 10kV城刘512线路山顶公变 | 0 | 红
11923 | 承德 | 滦平县供电公司 | 滦平镇 | 皂沟村 | 10kV城刘512线路小刘沟公变 | 1502646710 | 电网_10kV城刘512线路小刘沟公变 | 0 | 红
11924 | 承德 | 滦平县供电公司 | 滦平镇 | 双庙 | 10kV城刘512线路双庙河东公变 | 1502646718 | 电网_10kV城刘512线路双庙河东公变 | 0 | 红
11925 | 承德 | 滦平县供电公司 | 滦平镇 | 双庙 | 10kV城刘512线路双庙四队公变 | 1502646719 | 10kV城刘512线路双庙四队公变 | 0 | 红
11926 | 承德 | 滦平县供电公司 | 滦平镇 | 双庙 | 10kV城刘512线路双庙公变 | 1502646717 | 电网_10kV城刘512线路双庙公变 | 0 | 红
11927 | 承德 | 滦平县供电公司 | 滦平镇 | 双庙 | 10kV城刘512线路双庙2 | 1503454689 | 电网_10kV城刘512线路双庙2 | 0 | 红
11928 | 承德 | 滦平县供电公司 | 滦平镇 | 北李营 | 10kV城刘512线路北李营四队公变 | 1502646716 | 10kV城刘512线路北李营四队公变 | 0 | 红
11929 | 承德 | 滦平县供电公司 | 滦平镇 | 北李营 | 10kV城刘512线路北李营公变 | 1502646715 | 电网_10kV城刘512线路北李营公变 | 0 | 红
11930 | 承德 | 滦平县供电公司 | 滦平镇 | 北李营 | 10kV城刘512线路北李营2 | 1503454688 | 电网_10kV城刘512线路北李营2 | 0 | 红
11931 | 承德 | 滦平县供电公司 | 滦平镇 | 皂沟村 | 10kV城刘512线路北山根公变 | 1502646709 | 10kV城刘512线路北山根公变 | 0 | 红
11932 | 承德 | 滦平县供电公司 | 滦平镇 | 刘院村 | 10kV城刘512线路刘院公变 | 1502650081 | 10kV城刘512线路刘院公变 | 0 | 红
11933 | 承德 | 滦平县供电公司 | 滦平镇 | 北李营 | 10kV城刘512线路九神庙公变 | 1502646714 | 电网_10kV城刘512线路九神庙公变 | 0 | 红
11934 | 承德 | 滦平县供电公司 | 滦平镇 | 北李营 | 10kV城刘512线路九神庙2 | 1503454709 | 电网_10kV城刘512线路九神庙2 | 0 | 红
11935 | 承德 | 滦平县供电公司 | 滦平镇 | 西瓜园村 | 10kV城刘512线路东瓜园公变 | 1502646703 | 10kV城刘512线路东瓜园公变 | 0 | 红
11936 | 承德 | 滦平县供电公司 | 滦平镇 | 庄头营村 | 10kV后街双回516线路庄头营村红粘地沟二台区 | 0503664538 | 10kV后街双回516线路庄头营村红粘地沟二台区 | 78.9485 | 绿
11937 | 承德 | 滦平县供电公司 | 滦平镇 | 东营 | 10kV后街二回516东营公变 | 0503565171 | 10kV后街二回516东营公变 | 208.2474 | 绿
11938 | 承德 | 滦平县供电公司 | 滦平镇 | 马圈子村 | 10kV县城农电511线路魏营公变 | 1502646726 | 10kV县城农电511线路魏营公变 | 0 | 红
11939 | 承德 | 滦平县供电公司 | 滦平镇 | 马圈子村 | 10kV县城农电511线路马圈子公变 | 1502646728 | 10kV县城农电511线路马圈子公变 | 37.0557 | 绿
11940 | 承德 | 滦平县供电公司 | 滦平镇 | 马圈子村 | 10kV县城农电511线路马圈子二台区公变 | 1502650083 | 10kV县城农电511线路马圈子二台区公变 | 78.8233 | 绿
11941 | 承德 | 滦平县供电公司 | 中兴路街道 | 鞍匠屯社区 | 10kV县城农电511线路鑫源小区公变 | 1502664296 | 电网_10kV县城农电511线路鑫源小区公变 | 144.485 | 绿
11942 | 承德 | 滦平县供电公司 | 滦平镇 | 西街村 | 10kV县城农电511线路西街西沟公变 | 1502646694 | 10kV县城农电511线路西街西沟公变 | 289.7861 | 绿
11943 | 承德 | 滦平县供电公司 | 滦平镇 | 西街村 | 10kV县城农电511线路西街公变 | 1502646695 | 10kV县城农电511线路西街公变 | 138.8309 | 绿
11944 | 承德 | 滦平县供电公司 | 滦平镇 | 庄头营村 | 10kV县城农电511线路窑上公变 | 1502646733 | 10kV县城农电511线路窑上公变 | 73.6278 | 绿
11945 | 承德 | 滦平县供电公司 | 中兴路街道 | 祥源社区 | 10kV县城农电511线路税务局家属院公变 | 1502646696 | 电网_10kV县城农电511线路税务局家属院公变 | 121.8928 | 绿
11946 | 承德 | 滦平县供电公司 | 中兴路街道 | 桥西社区 | 10kV县城农电511线路残联二公变 | 0503674616 | 电网_10kV县城农电511线路残联二公变 | 31.8103 | 绿
11947 | 承德 | 滦平县供电公司 | 滦平镇 | 三地沟门村 | 10kV县城农电511线路扶贫街公变 | 1502646725 | 电网_10kV县城农电511线路扶贫街公变 | 85.1052 | 绿
11948 | 承德 | 滦平县供电公司 | 滦平镇 | 三地沟门村 | 10kV县城农电511线路开发区公变 | 1607260905041251 | 县城农电511线路 | 273.6565 | 绿
11949 | 承德 | 滦平县供电公司 | 滦平镇 | 庄头营村 | 10kV县城农电511线路庄头营二队台区公变 | 1502646735 | 10kV县城农电511线路庄头营二队台区公变 | 129.2423 | 绿
11950 | 承德 | 滦平县供电公司 | 滦平镇 | 庄头营村 | 10kV县城农电511线路庄头营一台区公变 | 1502820379 | 电网_10kV县城农电511线路庄头营一台区公变 | 340.5361 | 绿
11951 | 承德 | 滦平县供电公司 | 滦平镇 | 马圈子村 | 10kV县城农电511线路平台沟公变 | 1502646729 | 10kV县城农电511线路平台沟公变 | 79.4052 | 绿
11952 | 承德 | 滦平县供电公司 | 滦平镇 | 南瓦房 | 10kV县城农电511线路小刁屯二队公变 | 1502646691 | 10kV县城农电511线路小刁屯二队公变 | 123.7186 | 绿
11953 | 承德 | 滦平县供电公司 | 滦平镇 | 南瓦房 | 10kV县城农电511线路小刁屯5队公变 | 1502646693 | 电网_10kV县城农电511线路小刁屯5队公变 | 80.6701 | 绿
11954 | 承德 | 滦平县供电公司 | 滦平镇 | 南瓦房 | 10kV县城农电511线路小刁屯4队公变 | 1502646692 | 电网_10kV县城农电511线路小刁屯4队公变 | 75.4742 | 绿
11955 | 承德 | 滦平县供电公司 | 滦平镇 | 马圈子村 | 10kV县城农电511线路大栅子公变 | 1502820396 | 10kV县城农电511线路大栅子公变 | 46.801 | 绿
11956 | 承德 | 滦平县供电公司 | 滦平镇 | 大刁屯 | 10kV县城农电511线路大刁屯村外公变 | 1502650082 | 10kV县城农电511线路大刁屯村外公变 | 0 | 红
11957 | 承德 | 滦平县供电公司 | 滦平镇 | 马圈子村 | 10kV县城农电511线路双栅子公变 | 1502646730 | 10kV县城农电511线路双栅子公变 | 23.3744 | 绿
11958 | 承德 | 滦平县供电公司 | 滦平镇 | 南瓦房 | 10kV县城农电511线路南瓦房村公变 | 1502646690 | 10kV县城农电511线路南瓦房村公变 | 198.3629 | 绿
11959 | 承德 | 滦平县供电公司 | 滦平镇 | 东营 | 10kV县城农电511线路东营二台区公变 | 1502646731 | 10kV县城农电511线路东营二台区公变 | 73.0471 | 绿
11960 | 承德 | 滦平县供电公司 | 滦平镇 | 三地沟门村 | 10kV县城农电511线路三地沟门村公变 | 1502646723 | 电网_10kV县城农电511线路三地沟门村公变 | 543.0722 | 绿
11961 | 承德 | 滦平县供电公司 | 滦平镇 | 三地沟门村 | 10kV县城农电511线路三地沟门大长地公变 | 1502650090 | 电网_10kV县城农电511线路三地沟门大长地公变 | 81.3918 | 绿
11962 | 承德 | 滦平县供电公司 | 滦平镇 | 三地沟门村 | 10kV县城农电511线路三地沟门三队公变 | 1502646724 | 电网_10kV县城农电511线路三地沟门三队公变 | 79.0258 | 绿
11963 | 承德 | 滦平县供电公司 | 滦平镇 | 庄头营村 | 10kV农电511线路红粘地沟 | 1503454728 | 10kV农电511线路红粘地沟 | 83.0021 | 绿
11964 | 承德 | 滦平县供电公司 | 滦平镇 | 庄头营村 | 10kV农电511线路瓦房 | 1503396749 | 10kV农电511线路瓦房 | 153.3485 | 绿
11965 | 承德 | 滦平县供电公司 | 滦平镇 | 庄头营村 | 10kV农电511线路杨家沟门 | 1503454730 | 10kV农电511线路杨家沟门 | 156.8206 | 绿
11966 | 承德 | 滦平县供电公司 | 滦平镇 | 庄头营村 | 10kV农电511线路所家沟门 | 1503396750 | 10kV农电511线路所家沟门 | 304.5691 | 绿
11967 | 承德 | 滦平县供电公司 | 滦平镇 | 庄头营村 | 10kV农电511线路前东沟门 | 1503454729 | 10kV农电511线路前东沟门 | 125.4598 | 绿
11968 | 承德 | 滦平县供电公司 | 滦平镇 | 东营 | 10kV农电511线路东营3 | 1503396751 | 10kV农电511线路东营3 | 49.2495 | 绿
11969 | 承德 | 滦平县供电公司 | 大屯镇 | 蔄子沟村 | 10kV兴洲511线路漫子沟二道营二公变 | 1605262105175295 | 10kV兴洲511线路漫子沟二道营二公变 | 0 | 红
11970 | 承德 | 滦平县供电公司 | 滦平镇 | 石头沟门村 | 10kV兴洲511线路干沟二公变 | 1606241805039581 | 10kV兴洲511线路干沟二公变 | 0 | 红
11971 | 承德 | 滦平县供电公司 | 张百湾镇 | 兴洲村 | 10kV兴洲511线路兴洲牛场公变 | 1611252305024543 | 10kV兴洲511线路兴洲牛场公变 | 0 | 红
11972 | 承德 | 滦平县供电公司 | 付营子镇 | 邢家沟门村 | 10kV付陈512线路邢门河北公变 | 1502644910 | 10kV付陈512线路邢门河北公变 | 30.7979 | 绿
11973 | 承德 | 滦平县供电公司 | 付营子镇 | 邢家沟门村 | 10kV付陈512线路邢门公变 | 1502644908 | 10kV付陈512线路邢门公变 | 45.5216 | 绿
11974 | 承德 | 滦平县供电公司 | 付营子镇 | 邢家沟门村 | 10kV付陈512线路西山公变 | 1502644907 | 10kV付陈512线路西山公变 | 0 | 红
11975 | 承德 | 滦平县供电公司 | 付营子镇 | 邢家沟门村 | 10kV付陈512线路瓦房新公变 | 1606241705056781 | 10kV付陈512线路瓦房新公变 | 21.7876 | 绿
11976 | 承德 | 滦平县供电公司 | 付营子镇 | 邢家沟门村 | 10kV付陈512线路瓦房公变 | 1502800203 | 10kV付陈512线路瓦房公变 | 22.734 | 绿
11977 | 承德 | 滦平县供电公司 | 付营子镇 | 付营子村 | 10kV付陈512线路焦营新公变 | 1606241505009178 | 10kV付陈512线路焦营新公变 | 123.6289 | 绿
11978 | 承德 | 滦平县供电公司 | 付营子镇 | 付营子村 | 10kV付陈512线路焦营公变 | 1502644906 | 10kV付陈512线路焦营公变 | 60.1804 | 绿
11979 | 承德 | 滦平县供电公司 | 付营子镇 | 付营子村 | 10kV付陈512线路焦营东公变 | 1503454677 | 10kV付陈512线路焦营东公变 | 157.7247 | 绿
11980 | 承德 | 滦平县供电公司 | 付营子镇 | 头道河村 | 10kV付陈512线路平坊西公变 | 1606241705056777 | 10kV付陈512线路平坊西公变 | 163.5443 | 绿
11981 | 承德 | 滦平县供电公司 | 付营子镇 | 头道河村 | 10kV付陈512线路平坊公变 | 1502644897 | 10kV付陈512线路平坊公变 | 200.7876 | 绿
11982 | 承德 | 滦平县供电公司 | 付营子镇 | 头道河村 | 10kV付陈512线路头道河西公变 | 1503395031 | 10kV付陈512线路头道河西公变 | 159.6536 | 绿
11983 | 承德 | 滦平县供电公司 | 付营子镇 | 头道河村 | 10kV付陈512线路头道河村箱变间隔配电变压器 | 1503454785 | 10kV付陈512线路头道河村箱变间隔配电变压器 | 243.7959 | 绿
11984 | 承德 | 滦平县供电公司 | 付营子镇 | 头道河村 | 10kV付陈512线路头道河村公变 | 1502644898 | 10kV付陈512线路头道河村公变 | 209.6577 | 绿
11985 | 承德 | 滦平县供电公司 | 付营子镇 | 头道河村 | 10kV付陈512线路头道河村1号公变 | 1503454676 | 10kV付陈512线路头道河村1号公变 | 78.6938 | 绿
11986 | 承德 | 滦平县供电公司 | 付营子镇 | 头道河村 | 10kV付陈512线路头道河下新公变 | 1611230805008203 | 10kV付陈512线路头道河下新公变 | 96.767 | 绿
11987 | 承德 | 滦平县供电公司 | 付营子镇 | 头道河村 | 10kV付陈512线路头道河下公变 | 1502644899 | 10kV付陈512线路头道河下公变 | 159.8278 | 绿
11988 | 承德 | 滦平县供电公司 | 付营子镇 | 付营子村 | 10kV付陈512线路北沟小区新公变 | 1606241505007611 | 10kV付陈512线路北沟小区新公变 | 34.7959 | 绿
11989 | 承德 | 滦平县供电公司 | 付营子镇 | 付营子村 | 10kV付陈512线路北沟小区北公变 | 1503395010 | 10kV付陈512线路北沟小区北公变 | 38.0845 | 绿
11990 | 承德 | 滦平县供电公司 | 付营子镇 | 付营子村 | 10kV付陈512线路北沟小区公变 | 1502644904 | 10kV付陈512线路北沟小区公变 | 26.9392 | 绿
11991 | 承德 | 滦平县供电公司 | 付营子镇 | 凡西营村 | 10kV付陈512线路凡西营白楼公变 | 1606241705057667 | 10kV付陈512线路凡西营白楼公变 | 137.7546 | 绿
11992 | 承德 | 滦平县供电公司 | 付营子镇 | 凡西营村 | 10kV付陈512线路凡西营南沟门公变 | 1503454679 | 10kV付陈512线路凡西营南沟门公变 | 45.2639 | 绿
11993 | 承德 | 滦平县供电公司 | 付营子镇 | 凡西营村 | 10kV付陈512线路凡西营南公变 | 1502644912 | 10kV付陈512线路凡西营南公变 | 132.5835 | 绿
11994 | 承德 | 滦平县供电公司 | 付营子镇 | 凡西营村 | 10kV付陈512线路凡西营北新公变 | 1606241705059329 | 10kV付陈512线路凡西营北新公变 | 64.6103 | 绿
11995 | 承德 | 滦平县供电公司 | 付营子镇 | 凡西营村 | 10kV付陈512线路凡西营北公变 | 1502644911 | 10kV付陈512线路凡西营北公变 | 91.0082 | 绿
11996 | 承德 | 滦平县供电公司 | 付营子镇 | 凡西营村 | 10kV付陈512线路凡西营东新公变 | 1606241705057671 | 10kV付陈512线路凡西营东新公变 | 160.7753 | 绿
11997 | 承德 | 滦平县供电公司 | 付营子镇 | 凡西营村 | 10kV付陈512线路凡西营东公变 | 1503395030 | 10kV付陈512线路凡西营东公变 | 65.3196 | 绿
11998 | 承德 | 滦平县供电公司 | 付营子镇 | 付营子村 | 10kV付陈512线路付营子西大棚公变 | 1502644900 | 10kV付陈512线路付营子西大棚公变 | 78.6351 | 绿
11999 | 承德 | 滦平县供电公司 | 付营子镇 | 付营子村 | 10kV付陈512线路付营子西南公变 | 1606241505006952 | 10kV付陈512线路付营子西南公变 | 82.0804 | 绿
12000 | 承德 | 滦平县供电公司 | 付营子镇 | 付营子村 | 10kV付陈512线路付营子西公变 | 1502644901 | 10kV付陈512线路付营子西公变 | 269.0144 | 绿
12001 | 承德 | 滦平县供电公司 | 付营子镇 | 付营子村 | 10kV付陈512线路付营子村南公变 | 1503395009 | 10kV付陈512线路付营子村南公变 | 80.433 | 绿
12002 | 承德 | 滦平县供电公司 | 付营子镇 | 付营子村 | 10kV付陈512线路付营子北沟公变 | 1502644905 | 10kV付陈512线路付营子北沟公变 | 13.132 | 绿
12003 | 承德 | 滦平县供电公司 | 付营子镇 | 付营子村 | 10kV付陈512线路付营子北新公变 | 1606241505009174 | 10kV付陈512线路付营子北新公变 | 110.9093 | 绿
12004 | 承德 | 滦平县供电公司 | 付营子镇 | 付营子村 | 10kV付陈512线路付营子北公变 | 1503454678 | 10kV付陈512线路付营子北公变 | 89.9433 | 绿
12005 | 承德 | 滦平县供电公司 | 付营子镇 | 付营子村 | 10kV付陈512线路付营子东新公变 | 1606241505010030 | 10kV付陈512线路付营子东新公变 | 64.1216 | 绿
12006 | 承德 | 滦平县供电公司 | 付营子镇 | 付营子村 | 10kV付陈512线路付营子东大棚公变 | 1502644903 | 10kV付陈512线路付营子东大棚公变 | 63.0175 | 绿
12007 | 承德 | 滦平县供电公司 | 付营子镇 | 付营子村 | 10kV付陈512线路付营子东公变 | 1502644902 | 10kV付陈512线路付营子东公变 | 157.6629 | 绿
12008 | 承德 | 滦平县供电公司 | 付营子镇 | 凡西营村 | 10kV付陈512线路东宫庙新公变 | 1606241705058290 | 10kV付陈512线路东宫庙新公变 | 128.7856 | 绿
12009 | 承德 | 滦平县供电公司 | 付营子镇 | 靳家沟门村 | 10kV付红515线路黄粱公变 | 1502644937 | 10kV付红515线路黄粱公变 | 32.9898 | 绿
12010 | 承德 | 滦平县供电公司 | 付营子镇 | 靳家沟门村 | 10kV付红515线路黄木局子公变 | 1502644938 | 10kV付红515线路黄木局子公变 | 26.0546 | 绿
12011 | 承德 | 滦平县供电公司 | 付营子镇 | 靳家沟门村 | 10kV付红515线路靳门街里公变 | 1606241505001557 | 10kV付红515线路靳门街里公变 | 136.8515 | 绿
12012 | 承德 | 滦平县供电公司 | 付营子镇 | 靳家沟门村 | 10kV付红515线路靳门北新公变 | 1606241705029830 | 10kV付红515线路靳门北新公变 | 67.9093 | 绿
12013 | 承德 | 滦平县供电公司 | 付营子镇 | 靳家沟门村 | 10kV付红515线路靳门北公变 | 1503454789 | 10kV付红515线路靳门北公变 | 141.6113 | 绿
12014 | 承德 | 滦平县供电公司 | 付营子镇 | 三成店村 | 10kV付红515线路靳门二道河子新公变 | 1606241505003715 | 10kV付红515线路靳门二道河子新公变 | 157.001 | 绿
12015 | 承德 | 滦平县供电公司 | 付营子镇 | 靳家沟门村 | 10kV付红515线路靳家沟门村公变 | 1502644935 | 10kV付红515线路靳家沟门村公变 | 85.7763 | 绿
12016 | 承德 | 滦平县供电公司 | 付营子镇 | 靳家沟门村 | 10kV付红515线路阳坡公变 | 1502644940 | 10kV付红515线路阳坡公变 | 40.6493 | 绿
12017 | 承德 | 滦平县供电公司 | 付营子镇 | 金鸡沟村 | 10kV付红515线路金鸡沟村公变 | 1502644943 | 10kV付红515线路金鸡沟村公变 | 40.7805 | 绿
12018 | 承德 | 滦平县供电公司 | 付营子镇 | 金鸡沟村 | 10kV付红515线路金鸡沟新公变 | 1503454664 | 10kV付红515线路金鸡沟新公变 | 28.3505 | 绿
12019 | 承德 | 滦平县供电公司 | 付营子镇 | 羊草沟门村 | 10kV付红515线路西午铺公变 | 1502644931 | 10kV付红515线路西午铺公变 | 81.3021 | 绿
12020 | 承德 | 滦平县供电公司 | 付营子镇 | 金鸡沟村 | 10kV付红515线路蔡家沟新公变 | 1606242105020315 | 10kV付红515线路蔡家沟新公变 | 78.867 | 绿
12021 | 承德 | 滦平县供电公司 | 付营子镇 | 东营村 | 10kV付红515线路胜利胡同公变 | 1503454680 | 10kV付红515线路胜利胡同公变 | 107.8928 | 绿
12022 | 承德 | 滦平县供电公司 | 付营子镇 | 头道河村 | 10kV付红515线路老虎沟公变 | 1502644914 | 10kV付红515线路老虎沟公变 | 43.4649 | 绿
12023 | 承德 | 滦平县供电公司 | 付营子镇 | 羊草沟门村 | 10kV付红515线路羊草沟门村新公变 | 1606241705030920 | 10kV付红515线路羊草沟门村新公变 | 17.866 | 绿
12024 | 承德 | 滦平县供电公司 | 付营子镇 | 羊草沟门村 | 10kV付红515线路羊草沟门村公变 | 1502644928 | 10kV付红515线路羊草沟门村公变 | 158.4918 | 绿
12025 | 承德 | 滦平县供电公司 | 付营子镇 | 羊草沟门村 | 10kV付红515线路羊草沟门村东公变 | 1503454661 | 10kV付红515线路羊草沟门村东公变 | 166.5639 | 绿
12026 | 承德 | 滦平县供电公司 | 付营子镇 | 金鸡沟村 | 10kV付红515线路罗铺公变 | 1502644945 | 10kV付红515线路罗铺公变 | 53.2433 | 绿
12027 | 承德 | 滦平县供电公司 | 付营子镇 | 红石砬村 | 10kV付红515线路红石砬村公变 | 1502644917 | 10kV付红515线路红石砬村公变 | 105.068 | 绿
12028 | 承德 | 滦平县供电公司 | 付营子镇 | 红石砬村 | 10kV付红515线路红石砬新区公变 | 1502644947 | 10kV付红515线路红石砬新区公变 | 80.538 | 绿
12029 | 承德 | 滦平县供电公司 | 付营子镇 | 红石砬村 | 10kV付红515线路红石砬新区二公变 | 1606241705029826 | 10kV付红515线路红石砬新区二公变 | 0 | 红
12030 | 承德 | 滦平县供电公司 | 付营子镇 | 红石砬村 | 10kV付红515线路红石砬北沟公变 | 1502644923 | 10kV付红515线路红石砬北沟公变 | 17.9763 | 绿
12031 | 承德 | 滦平县供电公司 | 付营子镇 | 红石砬村 | 10kV付红515线路红石砬北新公变 | 1606241705030916 | 10kV付红515线路红石砬北新公变 | 162.9794 | 绿
12032 | 承德 | 滦平县供电公司 | 付营子镇 | 红石砬村 | 10kV付红515线路红石砬北公变 | 1502644924 | 10kV付红515线路红石砬北公变 | 89.5928 | 绿
12033 | 承德 | 滦平县供电公司 | 付营子镇 | 红石砬村 | 10kV付红515线路红石砬东公变 | 1502644918 | 10kV付红515线路红石砬东公变 | 38.9629 | 绿
12034 | 承德 | 滦平县供电公司 | 付营子镇 | 羊草沟门村 | 10kV付红515线路石井沟公变 | 1502644930 | 10kV付红515线路石井沟公变 | 63.3965 | 绿
12035 | 承德 | 滦平县供电公司 | 付营子镇 | 王营子村 | 10kV付红515线路王营子西上坡公变 | 1606241905042341 | 10kV付红515线路王营子西上坡公变 | 5.153 | 绿
12036 | 承德 | 滦平县供电公司 | 付营子镇 | 王营子村 | 10kV付红515线路王营子北沟公变 | 1502644925 | 10kV付红515线路王营子北沟公变 | 11.0485 | 绿
12037 | 承德 | 滦平县供电公司 | 付营子镇 | 王营子村 | 10kV付红515线路王营子北沟东公变 | 1503454787 | 10kV付红515线路王营子北沟东公变 | 33.6814 | 绿
12038 | 承德 | 滦平县供电公司 | 付营子镇 | 王营子村 | 10kV付红515线路王营子公变 | 1502644921 | 10kV付红515线路王营子公变 | 85.401 | 绿
12039 | 承德 | 滦平县供电公司 | 付营子镇 | 王营子村 | 10kV付红515线路王营子中公变 | 1503395024 | 10kV付红515线路王营子中公变 | 122.899 | 绿
12040 | 承德 | 滦平县供电公司 | 付营子镇 | 王营子村 | 10kV付红515线路王营子东沟公变 | 1502644927 | 10kV付红515线路王营子东沟公变 | 67.2289 | 绿
12041 | 承德 | 滦平县供电公司 | 付营子镇 | 王营子村 | 10kV付红515线路王营子东小学公变 | 1503454681 | 10kV付红515线路王营子东小学公变 | 73.5629 | 绿
12042 | 承德 | 滦平县供电公司 | 付营子镇 | 王营子村 | 10kV付红515线路王营子东公变 | 0503684399 | 10kV付红515线路王营子东公变 | 162.466 | 绿
12043 | 承德 | 滦平县供电公司 | 付营子镇 | 金鸡沟村 | 10kV付红515线路河东公变（新） | 1503404129 | 10kV付红515线路河东公变（新） | 81.1059 | 绿
12044 | 承德 | 滦平县供电公司 | 付营子镇 | 王营子村 | 10kV付红515线路平山北公变 | 1503395025 | 10kV付红515线路平山北公变 | 77.251 | 绿
12045 | 承德 | 滦平县供电公司 | 付营子镇 | 王营子村 | 10kV付红515线路平山公变 | 1502644929 | 10kV付红515线路平山公变 | 63.9898 | 绿
12046 | 承德 | 滦平县供电公司 | 付营子镇 | 红石砬村 | 10kV付红515线路小烟墩沟新公变 | 1503395027 | 10kV付红515线路小烟墩沟新公变 | 75.1381 | 绿
12047 | 承德 | 滦平县供电公司 | 付营子镇 | 红石砬村 | 10kV付红515线路小烟墩沟公变 | 1502644916 | 10kV付红515线路小烟墩沟公变 | 49.3536 | 绿
12048 | 承德 | 滦平县供电公司 | 付营子镇 | 红石砬村 | 10kV付红515线路小烟墩沟中街公变 | 1503454662 | 10kV付红515线路小烟墩沟中街公变 | 111.3485 | 绿
12049 | 承德 | 滦平县供电公司 | 付营子镇 | 金鸡沟村 | 10kV付红515线路大西沟公变 | 1502644944 | 10kV付红515线路大西沟公变 | 32.6134 | 绿
12050 | 承德 | 滦平县供电公司 | 付营子镇 | 红石砬村 | 10kV付红515线路大烟墩沟外公变 | 1503454682 | 10kV付红515线路大烟墩沟外公变 | 69.033 | 绿
12051 | 承德 | 滦平县供电公司 | 付营子镇 | 红石砬村 | 10kV付红515线路大烟墩沟公变 | 1502644915 | 10kV付红515线路大烟墩沟公变 | 32.8914 | 绿
12052 | 承德 | 滦平县供电公司 | 付营子镇 | 金鸡沟村 | 10kV付红515线路双栅子公变 | 1502644941 | 10kV付红515线路双栅子公变 | 7.1164 | 绿
12053 | 承德 | 滦平县供电公司 | 付营子镇 | 靳家沟门村 | 10kV付红515线路北山根公变 | 1503395033 | 10kV付红515线路北山根公变 | 28.9588 | 绿
12054 | 承德 | 滦平县供电公司 | 付营子镇 | 靳家沟门村 | 10kV付红515线路北大洼公变 | 1503454790 | 10kV付红515线路北大洼公变 | 38.2835 | 绿
12055 | 承德 | 滦平县供电公司 | 付营子镇 | 羊草沟门村 | 10kV付红515线路前进沟里 | 1503395032 | 10kV付红515线路前进沟里 | 13.1835 | 绿
12056 | 承德 | 滦平县供电公司 | 付营子镇 | 羊草沟门村 | 10kV付红515线路前进沟下西沟公变 | 1606241505000636 | 10kV付红515线路前进沟下西沟公变 | 78.3505 | 绿
12057 | 承德 | 滦平县供电公司 | 付营子镇 | 羊草沟门村 | 10kV付红515线路前进沟下公变（新） | 1503404128 | 10kV付红515线路前进沟下公变（新） | 85.0503 | 绿
12058 | 承德 | 滦平县供电公司 | 付营子镇 | 羊草沟门村 | 10kV付红515线路前进沟上西沟公变 | 1606241705028607 | 10kV付红515线路前进沟上西沟公变 | 88.2515 | 绿
12059 | 承德 | 滦平县供电公司 | 付营子镇 | 羊草沟门村 | 10kV付红515线路前进沟上公变 | 1502644936 | 10kV付红515线路前进沟上公变 | 57.4374 | 绿
12060 | 承德 | 滦平县供电公司 | 付营子镇 | 靳家沟门村 | 10kV付红515线路八队公变 | 1502644939 | 10kV付红515线路八队公变 | 90.2202 | 绿
12061 | 承德 | 滦平县供电公司 | 付营子镇 | 王营子村 | 10kV付红515线路八家西公变 | 1606241705028611 | 10kV付红515线路八家西公变 | 79.0598 | 绿
12062 | 承德 | 滦平县供电公司 | 付营子镇 | 王营子村 | 10kV付红515线路八家北公变 | 1503395035 | 10kV付红515线路八家北公变 | 33.6196 | 绿
12063 | 承德 | 滦平县供电公司 | 付营子镇 | 王营子村 | 10kV付红515线路八家公变 | 1502644932 | 10kV付红515线路八家公变 | 123.101 | 绿
12064 | 承德 | 滦平县供电公司 | 付营子镇 | 靳家沟门村 | 10kV付红515线路八亩地公变 | 1503395034 | 10kV付红515线路八亩地公变 | 29.5928 | 绿
12065 | 承德 | 滦平县供电公司 | 付营子镇 | 靳家沟门村 | 10kV付红515线路二道河公变 | 1503454788 | 10kV付红515线路二道河公变 | 19.2722 | 绿
12066 | 承德 | 滦平县供电公司 | 付营子镇 | 金鸡沟村 | 10kV付红515线路二道沟公变 | 1503106921 | 10kV付红515线路二道沟公变 | 44.8005 | 绿
12067 | 承德 | 滦平县供电公司 | 付营子镇 | 东营村 | 10kV付红515线路东营西新公变 | 1502644942 | 10kV付红515线路东营西新公变 | 149.9629 | 绿
12068 | 承德 | 滦平县供电公司 | 付营子镇 | 东营村 | 10kV付红515线路东营西公变 | 1503454683 | 10kV付红515线路东营西公变 | 101.7732 | 绿
12069 | 承德 | 滦平县供电公司 | 付营子镇 | 东营村 | 10kV付红515线路东营村东公变 | 1503454663 | 10kV付红515线路东营村东公变 | 74.5856 | 绿
12070 | 承德 | 滦平县供电公司 | 付营子镇 | 东营村 | 10kV付红515线路东营新区公变 | 1502644948 | 10kV付红515线路东营新区公变 | 31.5412 | 绿
12071 | 承德 | 滦平县供电公司 | 付营子镇 | 东营村 | 10kV付红515线路东营新区二公变 | 1610251505003376 | 10kV付红515线路东营新区二公变 | 68.1784 | 绿
12072 | 承德 | 滦平县供电公司 | 付营子镇 | 东营村 | 10kV付红515线路东营公变 | 1502644920 | 10kV付红515线路东营公变 | 89.468 | 绿
12073 | 承德 | 滦平县供电公司 | 付营子镇 | 东营村 | 10kV付红515线路东营下新公变 | 1611230805006075 | 10kV付红515线路东营下新公变 | 51.5959 | 绿
12074 | 承德 | 滦平县供电公司 | 付营子镇 | 东营村 | 10kV付红515线路东营下公变 | 1502644919 | 10kV付红515线路东营下公变 | 23.6268 | 绿
12075 | 承德 | 滦平县供电公司 | 付营子镇 | 羊草沟门村 | 10kV付红515线路下铺公变 | 1502644933 | 10kV付红515线路下铺公变 | 24.1621 | 绿
12076 | 承德 | 滦平县供电公司 | 付营子镇 | 头道河村 | 10kV付红515线路三道河西公变 | 1611230805004471 | 10kV付红515线路三道河西公变 | 211.4691 | 绿
12077 | 承德 | 滦平县供电公司 | 付营子镇 | 头道河村 | 10kV付红515线路三道河南公变 | 1606241705031410 | 10kV付红515线路三道河南公变 | 283.2227 | 绿
12078 | 承德 | 滦平县供电公司 | 付营子镇 | 头道河村 | 10kV付红515线路三道河北公变 | 1503395026 | 10kV付红515线路三道河北公变 | 33.4474 | 绿
12079 | 承德 | 滦平县供电公司 | 付营子镇 | 头道河村 | 10kV付红515线路三道河公变 | 1502644913 | 10kV付红515线路三道河公变 | 96.8773 | 绿
12080 | 承德 | 滦平县供电公司 | 付营子镇 | 靳家沟门村 | 10kV付红515线路七队公变 | 1502644949 | 10kV付红515线路七队公变 | 23.5094 | 绿
12081 | 承德 | 滦平县供电公司 | 付营子镇 | 青石垛村 | 10kV付九516青石垛中公变 | 0503512447 | 电网_10kV付九516线路青石垛中公变 | 33.2343 | 绿
12082 | 承德 | 滦平县供电公司 | 付营子镇 | 青石垛村 | 10kV付九516线路黄土湾公变 | 1503395016 | 电网_10kV付九516线路黄土湾公变 | 12.2639 | 绿
12083 | 承德 | 滦平县供电公司 | 付营子镇 | 青石垛村 | 10kV付九516线路黄土湾上公变 | 0503542554 | 电网_10kV付九516线路黄土湾上公变 | 7.8351 | 绿
12084 | 承德 | 滦平县供电公司 | 付营子镇 | 三成店村 | 10kV付九516线路黄土梁外公变 | 1503340088 | 电网_10kV付九516线路黄土梁外公变 | 12.6861 | 绿
12085 | 承德 | 滦平县供电公司 | 付营子镇 | 三成店村 | 10kV付九516线路黄土梁公变 | 1502644963 | 10kV付九516线路黄土梁公变 | 80.5959 | 绿
12086 | 承德 | 滦平县供电公司 | 付营子镇 | 青石垛村 | 10kV付九516线路青石垛村公变 | 1503454703 | 电网_10kV付九516线路青石垛村公变 | 18.2825 | 绿
12087 | 承德 | 滦平县供电公司 | 付营子镇 | 青石垛村 | 10kV付九516线路青石垛下新公变 | 1606241605002041 | 10kV付九516线路青石垛下新公变 | 145.1649 | 绿
12088 | 承德 | 滦平县供电公司 | 付营子镇 | 青石垛村 | 10kV付九516线路青石垛下公变 | 1502644954 | 10kV付九516线路青石垛下公变 | 86.6804 | 绿
12089 | 承德 | 滦平县供电公司 | 付营子镇 | 青石垛村 | 10kV付九516线路青石垛上新公变 | 1611230805005510 | 10kV付九516线路青石垛上新公变 | 111.8247 | 绿
12090 | 承德 | 滦平县供电公司 | 付营子镇 | 青石垛村 | 10kV付九516线路青石垛上公变 | 1502644955 | 电网_10kV付九516线路青石垛上公变 | 22.6804 | 绿
12091 | 承德 | 滦平县供电公司 | 付营子镇 | 青石垛村 | 10kV付九516线路转山湖小学公变 | 1606241605003018 | 10kV付九516线路转山湖小学公变 | 106.5485 | 绿
12092 | 承德 | 滦平县供电公司 | 付营子镇 | 青石垛村 | 10kV付九516线路转山湖公变 | 1606240505022164 | 10kV付九516线路转山湖公变 | 4.4335 | 绿
12093 | 承德 | 滦平县供电公司 | 付营子镇 | 三成店村 | 10kV付九516线路贾家店新公变 | 1503395019 | 电网_10kV付九516线路贾家店新公变 | 79.8505 | 绿
12094 | 承德 | 滦平县供电公司 | 付营子镇 | 三成店村 | 10kV付九516线路贾家店公变 | 1502644964 | 10kV付九516线路贾家店公变 | 26.9549 | 绿
12095 | 承德 | 滦平县供电公司 | 付营子镇 | 温台村村 | 10kV付九516线路老西营子东公变 | 1503395021 | 10kV付九516线路老西营子东公变 | 43.7577 | 绿
12096 | 承德 | 滦平县供电公司 | 付营子镇 | 青石垛村 | 10kV付九516线路湖门里公变 | 1503340087 | 电网_10kV付九516线路湖门里公变 | 51.516 | 绿
12097 | 承德 | 滦平县供电公司 | 付营子镇 | 青石垛村 | 10kV付九516线路湖门新公变 | 1503395017 | 电网_10kV付九516线路湖门新公变 | 10.1965 | 绿
12098 | 承德 | 滦平县供电公司 | 付营子镇 | 青石垛村 | 10kV付九516线路湖门公变 | 1502644953 | 10kV付九516线路湖门公变 | 45.8763 | 绿
12099 | 承德 | 滦平县供电公司 | 付营子镇 | 青石垛村 | 10kV付九516线路湖里公变 | 1502644952 | 10kV付九516线路湖里公变 | 28.0209 | 绿
12100 | 承德 | 滦平县供电公司 | 付营子镇 | 温家台村 | 10kV付九516线路温台苏门公变 | 1503395012 | 电网_10kV付九516线路温台苏门公变 | 157.3732 | 绿
12101 | 承德 | 滦平县供电公司 | 付营子镇 | 温家台村 | 10kV付九516线路温台梁上公变 | 1503395011 | 电网_10kV付九516线路温台梁上公变 | 84.8711 | 绿
12102 | 承德 | 滦平县供电公司 | 付营子镇 | 温家台村 | 10kV付九516线路温台村新公变 | 1503395020 | 电网_10kV付九516线路温台村新公变 | 18.267 | 绿
12103 | 承德 | 滦平县供电公司 | 付营子镇 | 温家台村 | 10kV付九516线路温台上公变 | 1502644968 | 10kV付九516线路温台上公变 | 5.561 | 绿
12104 | 承德 | 滦平县供电公司 | 付营子镇 | 邢家沟门村 | 10kV付九516线路姜营里公变 | 1502644951 | 10kV付九516线路姜营里公变 | 12.6536 | 绿
12105 | 承德 | 滦平县供电公司 | 付营子镇 | 邢家沟门村 | 10kV付九516线路姜营外公变 | 1502644959 | 10kV付九516线路姜营外公变 | 25.0404 | 绿
12106 | 承德 | 滦平县供电公司 | 付营子镇 | 三成店村 | 10kV付九516线路大东沟公变 | 1502644969 | 10kV付九516线路大东沟公变 | 58.4005 | 绿
12107 | 承德 | 滦平县供电公司 | 付营子镇 | 青石垛村 | 10kV付九516线路南梁顶公变 | 1502644956 | 10kV付九516线路南梁顶公变 | 81.0119 | 绿
12108 | 承德 | 滦平县供电公司 | 付营子镇 | 头道河村 | 10kV付九516线路云盘沟门西公变 | 1503395014 | 10kV付九516线路云盘沟门西公变 | 78.7629 | 绿
12109 | 承德 | 滦平县供电公司 | 付营子镇 | 头道河村 | 10kV付九516线路云盘沟门公变 | 1502644957 | 电网_10kV付九516线路云盘沟门公变 | 126.701 | 绿
12110 | 承德 | 滦平县供电公司 | 付营子镇 | 头道河村 | 10kV付九516线路云盘沟门东公变 | 1503395013 | 电网_10kV付九516线路云盘沟门东公变 | 54.9423 | 绿
12111 | 承德 | 滦平县供电公司 | 付营子镇 | 三成店村 | 10kV付九516线路二窝铺公变 | 1502644960 | 10kV付九516线路二窝铺公变 | 45.7949 | 绿
12112 | 承德 | 滦平县供电公司 | 付营子镇 | 三成店村 | 10kV付九516线路乱石窖沟公变 | 1612240905012277 | 10kV付九516线路乱石窖沟公变 | 78.5608 | 绿
12113 | 承德 | 滦平县供电公司 | 付营子镇 | 九神庙村 | 10kV付九516线路九神庙梁上台区 | 1606241405008650 | 10kV付九516线路九神庙梁上台区 | 23.9588 | 绿
12114 | 承德 | 滦平县供电公司 | 付营子镇 | 九神庙村 | 10kV付九516线路九神庙村公变 | 1502644950 | 10kV付九516线路九神庙村公变 | 46.037 | 绿
12115 | 承德 | 滦平县供电公司 | 付营子镇 | 九神庙村 | 10kV付九516线路九神庙东公变 | 1503454702 | 电网_10kV付九516线路九神庙东公变 | 43.0258 | 绿
12116 | 承德 | 滦平县供电公司 | 付营子镇 | 九神庙村 | 10kV付九516线路九神庙下新公变 | 1606241405012379 | 10kV付九516线路九神庙下新公变 | 54.0052 | 绿
12117 | 承德 | 滦平县供电公司 | 付营子镇 | 九神庙村 | 10kV付九516线路九神庙下公变(TTU) | 0503684400 | 10kV付九516线路九神庙下公变(TTU) | 80.0754 | 绿
12118 | 承德 | 滦平县供电公司 | 付营子镇 | 九神庙村 | 10kV付九516线路九神庙上公变 | 1502644970 | 电网_10kV付九516线路九神庙上公变 | 79.2753 | 绿
12119 | 承德 | 滦平县供电公司 | 付营子镇 | 三成店村 | 10kV付九516线路三成店河东公变 | 1503454701 | 电网_10kV付九516线路三成店河东公变 | 14.299 | 绿
12120 | 承德 | 滦平县供电公司 | 付营子镇 | 三成店村 | 10kV付九516线路三成店村公变 | 1502644962 | 10kV付九516线路三成店村公变 | 42.7538 | 绿
12121 | 承德 | 滦平县供电公司 | 付营子镇 | 三成店村 | 10kV付九516线路三成店下新公变 | 1606241505003399 | 10kV付九516线路三成店下新公变 | 0 | 红
12122 | 承德 | 滦平县供电公司 | 付营子镇 | 三成店村 | 10kV付九516线路三成店下公变 | 1502644961 | 10kV付九516线路三成店下公变 | 64.4216 | 绿
12123 | 承德 | 滦平县供电公司 | 付营子镇 | 三成店村 | 10kV付九516线路三成店上新公变 | 1503395018 | 电网_10kV付九516线路三成店上新公变 | 24.3711 | 绿
12124 | 承德 | 滦平县供电公司 | 长山峪镇 | 三道梁村 | 10kV三靳514线路防丝沟公变 | 1502796987 | 10kV三靳514线路防丝沟公变 | 0 | 红
12125 | 承德 | 滦平县供电公司 | 长山峪镇 | 蕨菜沟村 | 10kV三靳514线路西沟头营公变 | 1502796881 | 电网_10kV三靳514线路西沟头营公变 | 0 | 红
12126 | 承德 | 滦平县供电公司 | 长山峪镇 | 蕨菜沟村 | 10kV三靳514线路西沟头营东公变 | 1601262105005630 | 10kV三靳514线路西沟头营东公变 | 0 | 红
12127 | 承德 | 滦平县供电公司 | 长山峪镇 | 蕨菜沟村 | 10kV三靳514线路西沟二营广场公变 | 1601262105007507 | 10kV三靳514线路西沟二营广场公变 | 0 | 红
12128 | 承德 | 滦平县供电公司 | 长山峪镇 | 蕨菜沟村 | 10kV三靳514线路西沟二营公变 | 1502796880 | 电网_10kV三靳514线路西沟二营公变 | 0 | 红
12129 | 承德 | 滦平县供电公司 | 长山峪镇 | 蕨菜沟村 | 10kV三靳514线路西沟三营村口公变 | 1601262105004714 | 10kV三靳514线路西沟三营村口公变 | 0 | 红
12130 | 承德 | 滦平县供电公司 | 长山峪镇 | 蕨菜沟村 | 10kV三靳514线路西沟三营公变 | 1502796954 | 电网_10kV三靳514线路西沟三营公变 | 0 | 红
12131 | 承德 | 滦平县供电公司 | 长山峪镇 | 蕨菜沟村 | 10kV三靳514线路蕨菜沟村北公变 | 1503396646 | 电网_10kV三靳514线路蕨菜沟村北公变 | 0 | 红
12132 | 承德 | 滦平县供电公司 | 长山峪镇 | 蕨菜沟村 | 10kV三靳514线路蕨菜南沟大台子公变 | 1610241205021312 | 10kV三靳514线路蕨菜南沟大台子公变 | 0 | 红
12133 | 承德 | 滦平县供电公司 | 长山峪镇 | 蕨菜沟村 | 10kV三靳514线路蕨菜南沟公变 | 1502797006 | 10kV三靳514线路蕨菜南沟公变 | 0 | 红
12134 | 承德 | 滦平县供电公司 | 长山峪镇 | 蕨菜沟村 | 10kV三靳514线路梁根公变 | 1502796851 | 电网_10kV三靳514线路梁根公变 | 0 | 红
12135 | 承德 | 滦平县供电公司 | 长山峪镇 | 三道梁村 | 10kV三靳514线路杨树下西公变 | 1503396647 | 10kV三靳514线路杨树下西公变 | 0 | 红
12136 | 承德 | 滦平县供电公司 | 长山峪镇 | 三道梁村 | 10kV三靳514线路杨树下公变 | 1502797079 | 10kV三靳514线路杨树下公变 | 0 | 红
12137 | 承德 | 滦平县供电公司 | 长山峪镇 | 蕨菜沟村 | 10kV三靳514线路村西公变 | 1502796938 | 电网_10kV三靳514线路村西公变 | 0 | 红
12138 | 承德 | 滦平县供电公司 | 长山峪镇 | 蕨菜沟村 | 10kV三靳514线路村东公变 | 1502796856 | 10kV三靳514线路村东公变 | 0 | 红
12139 | 承德 | 滦平县供电公司 | 长山峪镇 | 蕨菜沟村 | 10kV三靳514线路小南沟公变 | 1502796915 | 10kV三靳514线路小南沟公变 | 0 | 红
12140 | 承德 | 滦平县供电公司 | 长山峪镇 | 安子岭村 | 10kV三靳514线路安子岭北沟公变 | 1502797005 | 电网_10kV三靳514线路安子岭北沟公变 | 0 | 红
12141 | 承德 | 滦平县供电公司 | 长山峪镇 | 安子岭村 | 10kV三靳514线路安子岭前街公变 | 1610241305000091 | 10kV三靳514线路安子岭前街公变 | 0 | 红
12142 | 承德 | 滦平县供电公司 | 长山峪镇 | 安子岭村 | 10kV三靳514线路安子岭公变 | 1502797043 | 10kV三靳514线路安子岭公变 | 0 | 红
12143 | 承德 | 滦平县供电公司 | 长山峪镇 | 安子岭村 | 10kV三靳514线路安子岭东公变 | 1503454807 | 10kV三靳514线路安子岭东公变 | 0 | 红
12144 | 承德 | 滦平县供电公司 | 长山峪镇 | 三道营村 | 10kV三靳514线路头营北公变 | 1503396645 | 电网_10kV三靳514线路头营北公变 | 0 | 红
12145 | 承德 | 滦平县供电公司 | 长山峪镇 | 二道营村 | 10kV三靳514线路头营公变 | 1502796816 | 电网_10kV三靳514线路头营公变 | 0 | 红
12146 | 承德 | 滦平县供电公司 | 长山峪镇 | 二营村 | 10kV三靳514线路四营街头公变 | 1606241805017553 | 10kV三靳514线路四营街头公变 | 0 | 红
12147 | 承德 | 滦平县供电公司 | 长山峪镇 | 三道营村 | 10kV三靳514线路四营公变 | 1502797023 | 电网_10kV三靳514线路四营公变 | 0 | 红
12148 | 承德 | 滦平县供电公司 | 长山峪镇 | 后营子村 | 10kV三靳514线路后营子北公变 | 1606241805015770 | 10kV三靳514线路后营子北公变 | 0 | 红
12149 | 承德 | 滦平县供电公司 | 长山峪镇 | 蕨菜沟村 | 10kV三靳514线路北阳坡公变 | 1502796860 | 10kV三靳514线路北阳坡公变 | 0 | 红
12150 | 承德 | 滦平县供电公司 | 长山峪镇 | 蕨菜沟村 | 10kV三靳514线路北阳坡东公变 | 1503396639 | 10kV三靳514线路北阳坡东公变 | 0 | 红
12151 | 承德 | 滦平县供电公司 | 长山峪镇 | 二道营村 | 10kV三靳514线路五营公变 | 1502796902 | 电网_10kV三靳514线路五营公变 | 0 | 红
12152 | 承德 | 滦平县供电公司 | 长山峪镇 | 二道营村 | 10kV三靳514线路二道营二公变 | 1502797056 | 10kV三靳514线路二道营二公变 | 0 | 红
12153 | 承德 | 滦平县供电公司 | 长山峪镇 | 二营村 | 10kV三靳514线路二营西公变 | 1606241805016400 | 10kV三靳514线路二营西公变 | 0 | 红
12154 | 承德 | 滦平县供电公司 | 长山峪镇 | 二道营村 | 10kV三靳514线路二营公变 | 1502796843 | 10kV三靳514线路二营公变 | 0 | 红
12155 | 承德 | 滦平县供电公司 | 长山峪镇 | 二道营村 | 10kV三靳514线路二营东公变 | 1503454805 | 电网_10kV三靳514线路二营东公变 | 0 | 红
12156 | 承德 | 滦平县供电公司 | 长山峪镇 | 长山峪村 | 10kV三靳514线路东福铁营公变 | 1503396643 | 10kV三靳514线路东福铁营公变 | 0 | 红
12157 | 承德 | 滦平县供电公司 | 长山峪镇 | 安子岭村 | 10kV三靳514线路东沟门公变 | 1502796969 | 电网_10kV三靳514线路东沟门公变 | 0 | 红
12158 | 承德 | 滦平县供电公司 | 长山峪镇 | 安子岭村 | 10kV三靳514线路下铺二公变 | 1502796832 | 10kV三靳514线路下铺二公变 | 0 | 红
12159 | 承德 | 滦平县供电公司 | 长山峪镇 | 安子岭村 | 10kV三靳514线路下铺一公变 | 1502796865 | 10kV三靳514线路下铺一公变 | 0 | 红
12160 | 承德 | 滦平县供电公司 | 长山峪镇 | 安子岭村 | 10kV三靳514线路下铺一东公变 | 1503396640 | 电网_10kV三靳514线路下铺一东公变 | 0 | 红
12161 | 承德 | 滦平县供电公司 | 长山峪镇 | 三道梁村 | 10kV三靳514线路三道梁西公变 | 1503454806 | 电网_10kV三靳514线路三道梁西公变 | 0 | 红
12162 | 承德 | 滦平县供电公司 | 长山峪镇 | 三道梁村 | 10kV三靳514线路三道梁市场公变 | 1606241805015774 | 10kV三靳514线路三道梁市场公变 | 0 | 红
12163 | 承德 | 滦平县供电公司 | 长山峪镇 | 三道梁村 | 10kV三靳514线路三道梁南沟门桥头公变 | 1610241305001434 | 10kV三靳514线路三道梁南沟门桥头公变 | 0 | 红
12164 | 承德 | 滦平县供电公司 | 长山峪镇 | 三道梁村 | 10kV三靳514线路三道梁南沟门公变 | 1502796989 | 10kV三靳514线路三道梁南沟门公变 | 0 | 红
12165 | 承德 | 滦平县供电公司 | 长山峪镇 | 三道梁村 | 10kV三靳514线路三道梁南沟公变 | 1502796935 | 电网_10kV三靳514线路三道梁南沟公变 | 0 | 红
12166 | 承德 | 滦平县供电公司 | 长山峪镇 | 三道梁村 | 10kV三靳514线路三道梁公变 | 1502796862 | 电网_10kV三靳514线路三道梁公变 | 0 | 红
12167 | 承德 | 滦平县供电公司 | 长山峪镇 | 三道梁村 | 10kV三靳514线路三道梁二公变 | 1502984244 | 10kV三靳514线路三道梁二公变 | 0 | 红
12168 | 承德 | 滦平县供电公司 | 长山峪镇 | 三道营村 | 10kV三靳514线路三营西公变 | 1503454804 | 10kV三靳514线路三营西公变 | 0 | 红
12169 | 承德 | 滦平县供电公司 | 长山峪镇 | 三道营村 | 10kV三靳514线路三营公变 | 1502796819 | 电网_10kV三靳514线路三营公变 | 0 | 红
12170 | 承德 | 滦平县供电公司 | 长山峪镇 | 三道营村 | 10kV三靳514线路三营东公变 | 1503396644 | 电网_10kV三靳514线路三营东公变 | 0 | 红
12171 | 承德 | 滦平县供电公司 | 长山峪镇 | 长山峪村 | 10kV三宋512线路东福广场公变 | 1610241405005206 | 10kV三宋512线路东福广场公变 | 0 | 红
12172 | 承德 | 滦平县供电公司 | 两间房镇 | 石峰沟村 | 10Kv巴色516线路西山根公变 | 1601262205001327 | 10Kv巴色516线路西山根公变 | 281.7221 | 绿
12173 | 承德 | 滦平县供电公司 | 两间房镇 | 两间房村 | 10Kv巴色516线路土城公变 | 1502647934 | 10Kv巴色516线路土城公变 | 299.4821 | 绿
12174 | 承德 | 滦平县供电公司 | 金沟屯镇 | 西村 | 10KV金金512线路西村3公变台区 | 1610242405029955 | 10KV金金512线路西村3公变台区 | 159.8186 | 绿
12175 | 承德 | 滦平县供电公司 | 金沟屯镇 | 上营村 | 10KV金金512线路西七队3公变台区 | 1610242405029959 | 10KV金金512线路西七队3公变台区 | 156.9546 | 绿
12176 | 承德 | 滦平县供电公司 | 金沟屯镇 | 东村 | 10KV金金512线路小苇沟2公变台区 | 1610242405028746 | 10KV金金512线路小苇沟2公变台区 | 79.0588 | 绿
12177 | 承德 | 滦平县供电公司 | 金沟屯镇 | 东村 | 10KV金金512线路东村4公变台区 | 1610242405026829 | 10KV金金512线路东村4公变台区 | 157.4742 | 绿
12178 | 承德 | 滦平县供电公司 | 金沟屯镇 | 滦河沿 | 10KV金西517线路滦河沿中心2公变 | 1606241305020837 | 10KV金西517线路滦河沿中心2公变 | 104.6784 | 绿
12179 | 承德 | 滦平县供电公司 | 金沟屯镇 | 三道湾村 | 10KV金西517杨树沟里新增公变 | 0503682278 | 10KV金西517杨树沟里新增公变 | 28.5608 | 绿
12180 | 承德 | 滦平县供电公司 | 张百湾镇 | 下南沟村 | 10KV张吴513线路下南沟里公变 | 1611252105018505 | 10KV张吴513线路下南沟里公变 | 75.784 | 绿
12181 | 承德 | 滦平县供电公司 | 巴克什营镇 | 巴克什营村 | 10KV巴营513线路高家公变 | 1606241205023603 | 10KV巴营513线路高家公变 | 156.7268 | 绿
12182 | 承德 | 滦平县供电公司 | 两间房镇 | 大石门村 | 10KV巴色516线路大石棚西山公变 | 1503396703 | 电网_10KV巴色516线路大石棚西山公变 | 76.201 | 绿
12183 | 承德 | 滦平县供电公司 | 巴克什营镇 | 花楼沟村 | 10KV巴两516线路小秃山公变 | 1503400681 | 电网_10KV巴两516线路小秃山公变 | 24.2485 | 绿
12184 | 承德 | 滦平县供电公司 | 长山峪镇 | 三道梁村 | 10KV三靳514线路三道梁粮站公变 | 1612251905026189 | 10KV三靳514线路三道梁粮站公变 | 0 | 红